## Sheet1
Element | Total(W) | Total(var) | I2R(W) | I2X(var) | No-load(W) | No-load(var)
Line.MV3PMAI0 | 109.6091 | 288.6441 | 109.6091 | 288.6441 | 0 | 0
Line.MV3PMAI1 | 246.3582 | 648.8609 | 246.3582 | 648.8609 | 0 | 0
Line.MV3PMAI2 | 2514.879 | 6623.733 | 2514.879 | 6623.733 | 0 | 0
Line.MV3PMAI3 | 105.2295 | 277.1546 | 105.2295 | 277.1546 | 0 | 0
Line.MV3PMAI4 | 2360.891 | 6225.597 | 2360.891 | 6225.597 | 0 | 0
Line.MV1PMAI5 | 0.005319 | -3.7047 | 0.005319 | -3.7047 | 0 | 0
Line.MV3PMAI6 | 432.7756 | 1139.859 | 432.7756 | 1139.859 | 0 | 0
Line.MV1PMAI7 | 0.39159 | -1.0106 | 0.39159 | -1.0106 | 0 | 0
Line.MV1PMAI8 | -1.1223e-07 | -2.5409 | -1.1223e-07 | -2.5409 | 0 | 0
Line.MV3PMAI9 | 2442.18 | 3218.806 | 2442.18 | 3218.806 | 0 | 0
Line.MV3PMAI10 | 1771.231 | 4668.162 | 1771.231 | 4668.162 | 0 | 0
Line.MV3PMAI11 | 0.00029881 | -7.1981 | 0.00029881 | -7.1981 | 0 | 0
Line.MV3PMAI12 | 47.0355 | 42.0601 | 47.0355 | 42.0601 | 0 | 0
Line.MV3PMAI13 | 23.5177 | 21.0296 | 23.5177 | 21.0296 | 0 | 0
Line.MV1PMAI14 | 1.0145 | -2.6179 | 1.0145 | -2.6179 | 0 | 0
Line.MV3PMAI15 | 1442.322 | 3801.625 | 1442.322 | 3801.625 | 0 | 0
Line.MV3PMAI16 | -8.6067e-06 | -0.47992 | -8.6067e-06 | -0.47992 | 0 | 0
Line.MV1PMAI17 | 0.0015813 | -20.6725 | 0.0015813 | -20.6725 | 0 | 0
Line.MV1PMAI18 | 0.72142 | -1.8615 | 0.72142 | -1.8615 | 0 | 0
Line.MV1PMAI19 | 5.2664e-06 | -22.6758 | 5.2664e-06 | -22.6758 | 0 | 0
Line.MV3PMAI20 | 0.00040922 | -147.2203 | 0.00040922 | -147.2203 | 0 | 0
Line.MV3PMAI21 | 23.5178 | 21.0306 | 23.5178 | 21.0306 | 0 | 0
Line.MV3PMAI22 | 5.0441 | 6.4447 | 5.0441 | 6.4447 | 0 | 0
Line.MV3PMAI23 | 0.001334 | -12.6706 | 0.001334 | -12.6706 | 0 | 0
Line.MV3PMAI24 | 0.13085 | -13.3589 | 0.13085 | -13.3589 | 0 | 0
Line.MV3PMAI25 | 534.3453 | 1408.648 | 534.3453 | 1408.648 | 0 | 0
Line.MV3PMAI26 | 0.22104 | -22.5639 | 0.22104 | -22.5639 | 0 | 0
Line.MV3PMAI27 | 0.23877 | -24.7738 | 0.23877 | -24.7738 | 0 | 0
Line.MV3PMAI28 | 0.0069641 | -25.2495 | 0.0069641 | -25.2495 | 0 | 0
Line.MV1PMAI29 | 0.024429 | -9.1892 | 0.024429 | -9.1892 | 0 | 0
Line.MV1PMAI30 | 0.0047812 | -55.0889 | 0.0047812 | -55.0889 | 0 | 0
Line.MV1PMAI31 | 0.62153 | -1.6469 | 0.62153 | -1.6469 | 0 | 0
Line.MV1PMAI32 | 0.99198 | -2.6965 | 0.99198 | -2.6965 | 0 | 0
Line.MV3PMAI33 | -7.4004e-08 | -22.4793 | -7.4004e-08 | -22.4793 | 0 | 0
Line.MV3PMAI34 | 0.0021961 | -92.8301 | 0.0021961 | -92.8301 | 0 | 0
Line.MV1PMAI35 | 1.0659e-07 | -0.86754 | 1.0659e-07 | -0.86754 | 0 | 0
Line.MV1PMAI36 | 1.9892e-05 | -20.8381 | 1.9892e-05 | -20.8381 | 0 | 0
Line.MV1PMAI37 | 0.036292 | -22.2796 | 0.036292 | -22.2796 | 0 | 0
Line.MV1PMAI38 | 0.5775 | -86.8022 | 0.5775 | -86.8022 | 0 | 0
Line.MV3PMAI39 | 957.9623 | 2525.835 | 957.9623 | 2525.835 | 0 | 0
Line.MV3PMAI40 | 1349.161 | 3557.312 | 1349.161 | 3557.312 | 0 | 0
Line.MV3PMAI41 | -7.3465e-07 | -13.3592 | -7.3465e-07 | -13.3592 | 0 | 0
Line.MV3PMAI42 | 1417.985 | 3738.798 | 1417.985 | 3738.798 | 0 | 0
Line.MV3PMAI43 | 1661.012 | 4379.913 | 1661.012 | 4379.913 | 0 | 0
Line.MV3PMAI44 | 0.00010751 | -15.3411 | 0.00010751 | -15.3411 | 0 | 0
Line.MV3PMAI45 | 1711.685 | 4513.485 | 1711.685 | 4513.485 | 0 | 0
Line.MV3PMAI46 | 8.4627e-07 | -11.0393 | 8.4627e-07 | -11.0393 | 0 | 0
Line.MV3PMAI47 | 1.1498e-06 | -11.5685 | 1.1498e-06 | -11.5685 | 0 | 0
Line.MV3PMAI48 | 1.9382e-07 | -11.0192 | 1.9382e-07 | -11.0192 | 0 | 0
Line.MV3PMAI49 | 0.00062311 | -361.5039 | 0.00062311 | -361.5039 | 0 | 0
Line.MV3PMAI50 | 165.2629 | 435.784 | 165.2629 | 435.784 | 0 | 0
Line.MV3PMAI51 | 1706.775 | 4500.633 | 1706.775 | 4500.633 | 0 | 0
Line.MV3PMAI52 | -6.5448e-07 | -12.5831 | -6.5448e-07 | -12.5831 | 0 | 0
Line.MV3PMAI53 | 0.00012042 | -24.5022 | 0.00012042 | -24.5022 | 0 | 0
Line.MV3PMAI54 | 0.081221 | -20.3532 | 0.081221 | -20.3532 | 0 | 0
Line.MV3PMAI55 | 1304.046 | 3439.898 | 1304.046 | 3439.898 | 0 | 0
Line.MV3PMAI56 | 0.084329 | -21.1266 | 0.084329 | -21.1266 | 0 | 0
Line.MV3PMAI57 | 1511.373 | 3986.816 | 1511.373 | 3986.816 | 0 | 0
Line.MV3PMAI58 | 0.11673 | -29.2352 | 0.11673 | -29.2352 | 0 | 0
Line.MV3PMAI59 | 0.098367 | -24.6279 | 0.098367 | -24.6279 | 0 | 0
Line.MV1PMAI60 | 0.79739 | -3.3678 | 0.79739 | -3.3678 | 0 | 0
Line.MV3PMAI61 | 34.4 | 90.8433 | 34.4 | 90.8433 | 0 | 0
Line.MV1PMAI62 | 1.9924e-05 | -1.2338 | 1.9924e-05 | -1.2338 | 0 | 0
Line.MV3PMAI63 | 1271.883 | 3358.79 | 1271.883 | 3358.79 | 0 | 0
Line.MV3PMAI64 | 1742.176 | 4598.189 | 1742.176 | 4598.189 | 0 | 0
Line.MV3PMAI65 | 391.2609 | 1033.239 | 391.2609 | 1033.239 | 0 | 0
Line.MV3PMAI66 | 0.00052393 | -24.7481 | 0.00052393 | -24.7481 | 0 | 0
Line.MV3PMAI67 | 0.00049116 | -22.9502 | 0.00049116 | -22.9502 | 0 | 0
Line.MV1PMAI68 | 0.031048 | -0.10128 | 0.031048 | -0.10128 | 0 | 0
Line.MV3PMAI69 | 1371.781 | 3621.135 | 1371.781 | 3621.135 | 0 | 0
Line.MV1PMAI70 | 0.01366 | -63.6775 | 0.01366 | -63.6775 | 0 | 0
Line.MV1PMAI71 | 1.3582 | -5.7356 | 1.3582 | -5.7356 | 0 | 0
Line.MV1PMAI72 | 1.4256 | -6.0193 | 1.4256 | -6.0193 | 0 | 0
Line.MV3PMAI73 | 0.25098 | -12.3336 | 0.25098 | -12.3336 | 0 | 0
Line.MV3PMAI74 | 1347.575 | 3553.582 | 1347.575 | 3553.582 | 0 | 0
Line.MV3PMAI75 | 0.81893 | -481.6876 | 0.81893 | -481.6876 | 0 | 0
Line.MV3PMAI76 | 1548.22 | 4083.543 | 1548.22 | 4083.543 | 0 | 0
Line.MV3PMAI77 | 0.0027371 | -22.1561 | 0.0027371 | -22.1561 | 0 | 0
Line.MV3PMAI78 | 646.5615 | 1665.288 | 646.5615 | 1665.288 | 0 | 0
Line.MV3PMAI79 | 323.2801 | 832.6383 | 323.2801 | 832.6383 | 0 | 0
Line.MV3PMAI80 | 0.0018604 | -5.47 | 0.0018604 | -5.47 | 0 | 0
Line.MV3PMAI81 | 34.4 | 90.8433 | 34.4 | 90.8433 | 0 | 0
Line.MV3PMAI82 | 0.002809 | -96.1219 | 0.002809 | -96.1219 | 0 | 0
Line.MV3PMAI83 | 553.8792 | 1436.903 | 553.8792 | 1436.903 | 0 | 0
Line.MV3PMAI84 | 276.9404 | 718.4549 | 276.9404 | 718.4549 | 0 | 0
Line.MV3PMAI85 | 2657.244 | 6998.645 | 2657.244 | 6998.645 | 0 | 0
Line.MV3PMAI86 | 276.9402 | 718.4516 | 276.9402 | 718.4516 | 0 | 0
Line.MV1PMAI87 | 4.9697 | 2.7091 | 4.9697 | 2.7091 | 0 | 0
Line.MV3PMAI88 | 621.3387 | 1647.158 | 621.3387 | 1647.158 | 0 | 0
Line.MV3PMAI89 | 323.2806 | 832.6472 | 323.2806 | 832.6472 | 0 | 0
Line.MV3PMAI90 | -5.5938e-07 | -12.4732 | -5.5938e-07 | -12.4732 | 0 | 0
Line.MV3PMAI91 | 1.5759e-05 | -42.3704 | 1.5759e-05 | -42.3704 | 0 | 0
Line.MV3PMAI92 | 222.3505 | 284.1013 | 222.3505 | 284.1013 | 0 | 0
Line.MV3PMAI93 | 91.9168 | 117.391 | 91.9168 | 117.391 | 0 | 0
Line.MV3PMAI94 | 0.017991 | -183.0354 | 0.017991 | -183.0354 | 0 | 0
Line.MV3PMAI95 | 55.0816 | 70.3773 | 55.0816 | 70.3773 | 0 | 0
Line.MV3PMAI96 | 109.2594 | 140.1928 | 109.2594 | 140.1928 | 0 | 0
Line.MV3PMAI97 | 181.9506 | 233.4699 | 181.9506 | 233.4699 | 0 | 0
Line.MV3PMAI98 | 1.2825 | -7.7276 | 1.2825 | -7.7276 | 0 | 0
Line.MV1PMAI99 | -6.2248e-09 | -4.2024 | -6.2248e-09 | -4.2024 | 0 | 0
Line.MV3PMAI100 | 184.569 | 234.5209 | 184.569 | 234.5209 | 0 | 0
Line.MV3PMAI101 | 172.8337 | 224.4231 | 172.8337 | 224.4231 | 0 | 0
Line.MV1PMAI102 | 0.1254 | 0.03303 | 0.1254 | 0.03303 | 0 | 0
Line.MV1PMAI103 | 6.1558 | 1.6219 | 6.1558 | 1.6219 | 0 | 0
Line.MV1PMAI104 | 0.12281 | 0.031702 | 0.12281 | 0.031702 | 0 | 0
Line.MV1PMAI105 | 0.1254 | 0.03303 | 0.1254 | 0.03303 | 0 | 0
Line.MV1PMAI106 | 0.23181 | 0.045158 | 0.23181 | 0.045158 | 0 | 0
Line.MV3PMAI107 | 181.1283 | 230.8895 | 181.1283 | 230.8895 | 0 | 0
Line.MV3PMAI108 | 182.8532 | 233.0974 | 182.8532 | 233.0974 | 0 | 0
Line.MV3PMAI109 | 197.4533 | 251.7196 | 197.4533 | 251.7196 | 0 | 0
Line.MV1PMAI110 | 1.1898 | -3.1474 | 1.1898 | -3.1474 | 0 | 0
Line.MV3PMAI111 | 134.2884 | 164.7068 | 134.2884 | 164.7068 | 0 | 0
Line.MV3PMAI112 | 0.0043804 | -71.127 | 0.0043804 | -71.127 | 0 | 0
Line.MV1PMAI113 | 5.0214 | 0.97859 | 5.0214 | 0.97859 | 0 | 0
Line.MV1PMAI114 | 1.7173 | 0.33485 | 1.7173 | 0.33485 | 0 | 0
Line.MV1PMAI115 | 0.2357 | 0.045914 | 0.2357 | 0.045914 | 0 | 0
Line.MV1PMAI116 | 3.2311 | -1.414 | 3.2311 | -1.414 | 0 | 0
Line.MV1PMAI117 | 0.01101 | -1.9076 | 0.01101 | -1.9076 | 0 | 0
Line.MV1PMAI118 | 0.042531 | -3.2281 | 0.042531 | -3.2281 | 0 | 0
Line.MV1PMAI119 | 1.4808 | -6.211 | 1.4808 | -6.211 | 0 | 0
Line.MV1PMAI120 | 8.7141 | 2.2088 | 8.7141 | 2.2088 | 0 | 0
Line.MV1PMAI121 | 0.2391 | -6.1551 | 0.2391 | -6.1551 | 0 | 0
Line.MV1PMAI122 | 0.27419 | -4.3099 | 0.27419 | -4.3099 | 0 | 0
Line.MV1PMAI123 | 0.21887 | -5.7634 | 0.21887 | -5.7634 | 0 | 0
Line.MV1PMAI124 | 3.4925e-05 | -2.1191 | 3.4925e-05 | -2.1191 | 0 | 0
Line.MV1PMAI125 | 1.7653 | -4.647 | 1.7653 | -4.647 | 0 | 0
Line.MV1PMAI126 | 0.0043368 | -50.0033 | 0.0043368 | -50.0033 | 0 | 0
Line.MV1PMAI127 | 0.0046922 | -54.1382 | 0.0046922 | -54.1382 | 0 | 0
Line.MV3PMAI128 | 130.5378 | 158.6172 | 130.5378 | 158.6172 | 0 | 0
Line.MV1PMAI129 | 0.022241 | -29.166 | 0.022241 | -29.166 | 0 | 0
Line.MV1PMAI130 | 0.012541 | -25.3281 | 0.012541 | -25.3281 | 0 | 0
Line.MV1PMAI131 | 0.75448 | -139.1607 | 0.75448 | -139.1607 | 0 | 0
Line.MV1PMAI132 | 0.1049 | -7.9604 | 0.1049 | -7.9604 | 0 | 0
Line.MV1PMAI133 | 0.066313 | -5.0311 | 0.066313 | -5.0311 | 0 | 0
Line.MV1PMAI134 | 0.33556 | -5.2737 | 0.33556 | -5.2737 | 0 | 0
Line.MV1PMAI135 | 1.5348 | -4.0399 | 1.5348 | -4.0399 | 0 | 0
Line.MV1PMAI136 | 0.64474 | -6.0376 | 0.64474 | -6.0376 | 0 | 0
Line.MV1PMAI137 | 0.11434 | -4.1233 | 0.11434 | -4.1233 | 0 | 0
Line.MV1PMAI138 | 0.064145 | -4.8658 | 0.064145 | -4.8658 | 0 | 0
Line.MV1PMAI139 | 0.072379 | -5.4894 | 0.072379 | -5.4894 | 0 | 0
Line.MV1PMAI140 | 0.00016493 | -7.3044 | 0.00016493 | -7.3044 | 0 | 0
Line.MV1PMAI141 | 0.00013111 | -5.6714 | 0.00013111 | -5.6714 | 0 | 0
Line.MV3PMAI142 | 0.0027967 | -3.852 | 0.0027967 | -3.852 | 0 | 0
Line.MV3PMAI143 | 0.0075369 | -121.5587 | 0.0075369 | -121.5587 | 0 | 0
Line.MV3PMAI144 | 170.8222 | 207.5763 | 170.8222 | 207.5763 | 0 | 0
Line.MV3PMAI145 | 157.4468 | 192.3989 | 157.4468 | 192.3989 | 0 | 0
Line.MV3PMAI146 | -3.253e-07 | -20.6095 | -3.253e-07 | -20.6095 | 0 | 0
Line.MV1PMAI147 | 0.33798 | -5.4503 | 0.33798 | -5.4503 | 0 | 0
Line.MV1PMAI148 | 0.00013137 | -5.5639 | 0.00013137 | -5.5639 | 0 | 0
Line.MV3PMAI149 | 71.9683 | 88.3159 | 71.9683 | 88.3159 | 0 | 0
Line.MV3PMAI150 | 0.035122 | -10.3286 | 0.035122 | -10.3286 | 0 | 0
Line.MV1PMAI151 | 0.0074708 | -0.12595 | 0.0074708 | -0.12595 | 0 | 0
Line.MV1PMAI152 | 0.17508 | -3.0162 | 0.17508 | -3.0162 | 0 | 0
Line.MV1PMAI153 | 0.15738 | -2.7537 | 0.15738 | -2.7537 | 0 | 0
Line.MV1PMAI154 | 0.27469 | -4.9073 | 0.27469 | -4.9073 | 0 | 0
Line.MV1PMAI155 | 0.30239 | -5.6261 | 0.30239 | -5.6261 | 0 | 0
Line.MV1PMAI156 | 8.2866e-05 | -5.0895 | 8.2866e-05 | -5.0895 | 0 | 0
Line.MV1PMAI157 | 0.00067267 | -7.0979 | 0.00067267 | -7.0979 | 0 | 0
Line.MV1PMAI158 | -2.7155e-08 | -0.074816 | -2.7155e-08 | -0.074816 | 0 | 0
Line.MV3PMAI159 | 2.8729e-07 | -19.1969 | 2.8729e-07 | -19.1969 | 0 | 0
Line.MV3PMAI160 | 2.4799 | -11.3112 | 2.4799 | -11.3112 | 0 | 0
Line.MV3PMAI161 | 36.2326 | 39.2461 | 36.2326 | 39.2461 | 0 | 0
Line.MV3PMAI162 | 0.23023 | -1.0022 | 0.23023 | -1.0022 | 0 | 0
Line.MV3PMAI163 | 1.5309 | -29.8442 | 1.5309 | -29.8442 | 0 | 0
Line.MV3PMAI164 | 84.8058 | 92.1377 | 84.8058 | 92.1377 | 0 | 0
Line.MV3PMAI165 | 3.9419 | -26.7453 | 3.9419 | -26.7453 | 0 | 0
Line.MV3PMAI166 | 3.9789 | -26.9936 | 3.9789 | -26.9936 | 0 | 0
Line.MV1PMAI167 | 1.5081 | -3.0618 | 1.5081 | -3.0618 | 0 | 0
Line.MV3PMAI168 | 0.4932 | -25.3142 | 0.4932 | -25.3142 | 0 | 0
Line.MV1PMAI169 | -5.3266e-08 | -1.5862 | -5.3266e-08 | -1.5862 | 0 | 0
Line.MV3PMAI170 | 1.1562 | -22.5374 | 1.1562 | -22.5374 | 0 | 0
Line.MV3PMAI171 | 0.079116 | -23.5991 | 0.079116 | -23.5991 | 0 | 0
Line.MV3PMAI172 | 0.088995 | -26.5417 | 0.088995 | -26.5417 | 0 | 0
Line.MV3PMAI173 | 0.86179 | -28.6089 | 0.86179 | -28.6089 | 0 | 0
Line.MV3PMAI174 | 0.51259 | -17.6128 | 0.51259 | -17.6128 | 0 | 0
Line.MV1PMAI175 | 0.00012147 | -12.8341 | 0.00012147 | -12.8341 | 0 | 0
Line.MV3PMAI176 | 1.0249 | -301.2578 | 1.0249 | -301.2578 | 0 | 0
Line.MV3PMAI177 | 0.075018 | -22.0807 | 0.075018 | -22.0807 | 0 | 0
Line.MV3PMAI178 | 0.075858 | -22.3259 | 0.075858 | -22.3259 | 0 | 0
Line.MV3PMAI179 | 0.036477 | -16.0319 | 0.036477 | -16.0319 | 0 | 0
Line.MV3PMAI180 | 0.0125 | -40.5692 | 0.0125 | -40.5692 | 0 | 0
Line.MV1PMAI181 | 1.3093 | -4.2609 | 1.3093 | -4.2609 | 0 | 0
Line.MV3PMAI182 | 0.21666 | -29.8136 | 0.21666 | -29.8136 | 0 | 0
Line.MV3PMAI183 | 0.25456 | -35.0234 | 0.25456 | -35.0234 | 0 | 0
Line.MV3PMAI184 | 73.4473 | 79.8023 | 73.4473 | 79.8023 | 0 | 0
Line.MV3PMAI185 | 1.5203e-07 | -17.3619 | 1.5203e-07 | -17.3619 | 0 | 0
Line.MV3PMAI186 | 0.00061646 | -15.7206 | 0.00061646 | -15.7206 | 0 | 0
Line.MV3PMAI187 | 89.2506 | 98.3485 | 89.2506 | 98.3485 | 0 | 0
Line.MV3PMAI188 | 0.092864 | -23.1504 | 0.092864 | -23.1504 | 0 | 0
Line.MV3PMAI189 | 0.5168 | -18.0313 | 0.5168 | -18.0313 | 0 | 0
Line.MV1PMAI190 | 0.0012345 | -1.6175 | 0.0012345 | -1.6175 | 0 | 0
Line.MV3PMAI191 | 0.78212 | -23.4019 | 0.78212 | -23.4019 | 0 | 0
Line.MV3PMAI192 | 0.0048618 | -8.0965 | 0.0048618 | -8.0965 | 0 | 0
Line.MV3PMAI193 | 0.040558 | -1.2137 | 0.040558 | -1.2137 | 0 | 0
Line.MV3PMAI194 | 0.73535 | -25.6797 | 0.73535 | -25.6797 | 0 | 0
Line.MV3PMAI195 | 0.00020644 | -248.8687 | 0.00020644 | -248.8687 | 0 | 0
Line.MV1PMAI196 | 0.00032763 | -1.7177 | 0.00032763 | -1.7177 | 0 | 0
Line.MV3PMAI197 | 0.8878 | -31.1966 | 0.8878 | -31.1966 | 0 | 0
Line.MV3PMAI198 | -8.0856e-07 | -5.5154 | -8.0856e-07 | -5.5154 | 0 | 0
Line.MV3PMAI199 | -7.9865e-07 | -11.5167 | -7.9865e-07 | -11.5167 | 0 | 0
Line.MV3PMAI200 | 0.00020756 | -116.0552 | 0.00020756 | -116.0552 | 0 | 0
Line.MV1PMAI201 | 0.028246 | -44.9859 | 0.028246 | -44.9859 | 0 | 0
Line.MV1PMAI202 | 0.73767 | -2.4003 | 0.73767 | -2.4003 | 0 | 0
Line.MV1PMAI203 | 0.11765 | -3.1673 | 0.11765 | -3.1673 | 0 | 0
Line.MV1PMAI204 | 6.7546e-05 | -4.2133 | 6.7546e-05 | -4.2133 | 0 | 0
Line.MV1PMAI205 | 0.089386 | -5.9636 | 0.089386 | -5.9636 | 0 | 0
Line.MV1PMAI206 | 0.1136 | -4.3953 | 0.1136 | -4.3953 | 0 | 0
Line.MV3PMAI207 | 12.6418 | -0.63015 | 12.6418 | -0.63015 | 0 | 0
Line.MV3PMAI208 | 0.007975 | -16.4911 | 0.007975 | -16.4911 | 0 | 0
Line.MV3PMAI209 | 6.3209 | -0.31526 | 6.3209 | -0.31526 | 0 | 0
Line.MV3PMAI210 | 0.072299 | -17.2212 | 0.072299 | -17.2212 | 0 | 0
Line.MV3PMAI211 | 0.071271 | -16.9759 | 0.071271 | -16.9759 | 0 | 0
Line.MV1PMAI212 | 3.0433e-07 | -2.2798 | 3.0433e-07 | -2.2798 | 0 | 0
Line.MV1PMAI213 | 0.17448 | -4.7265 | 0.17448 | -4.7265 | 0 | 0
Line.MV3PMAI214 | 0.086532 | -18.125 | 0.086532 | -18.125 | 0 | 0
Line.MV1PMAI215 | 0.039195 | -3.7295 | 0.039195 | -3.7295 | 0 | 0
Line.MV3PMAI216 | 8.7058e-07 | -8.8525 | 8.7058e-07 | -8.8525 | 0 | 0
Line.MV3PMAI217 | 0.38347 | -27.2677 | 0.38347 | -27.2677 | 0 | 0
Line.MV1PMAI218 | 9.5004e-05 | -5.8091 | 9.5004e-05 | -5.8091 | 0 | 0
Line.MV3PMAI219 | 6.3209 | -0.3149 | 6.3209 | -0.3149 | 0 | 0
Line.MV3PMAI220 | 78.7303 | 85.4472 | 78.7303 | 85.4472 | 0 | 0
Line.MV3PMAI221 | 0.076333 | -1.2388 | 0.076333 | -1.2388 | 0 | 0
Line.MV1PMAI222 | 0.1677 | -4.5427 | 0.1677 | -4.5427 | 0 | 0
Line.MV1PMAI223 | 4.0679e-05 | -0.43312 | 4.0679e-05 | -0.43312 | 0 | 0
Line.MV3PMAI224 | 0.0038377 | -114.8407 | 0.0038377 | -114.8407 | 0 | 0
Line.MV1PMAI225 | 0.044489 | -4.2328 | 0.044489 | -4.2328 | 0 | 0
Line.MV1PMAI226 | 0.13227 | -5.1172 | 0.13227 | -5.1172 | 0 | 0
Line.MV3PMAI227 | 0.14102 | -10.0267 | 0.14102 | -10.0267 | 0 | 0
Line.MV3PMAI228 | 0.13192 | -9.6098 | 0.13192 | -9.6098 | 0 | 0
Line.MV3PMAI229 | 0.80487 | -18.1216 | 0.80487 | -18.1216 | 0 | 0
Line.MV1PMAI230 | 0.07728 | -4.7526 | 0.07728 | -4.7526 | 0 | 0
Line.MV1PMAI231 | 7.8302e-07 | -1.7517 | 7.8302e-07 | -1.7517 | 0 | 0
Line.MV3PMAI232 | 0.016621 | -28.9986 | 0.016621 | -28.9986 | 0 | 0
Line.MV3PMAI233 | 0.0058946 | -17.3454 | 0.0058946 | -17.3454 | 0 | 0
Line.MV1PMAI234 | 0.00017108 | -0.34075 | 0.00017108 | -0.34075 | 0 | 0
Line.MV3PMAI235 | 6.2363e-05 | -19.0612 | 6.2363e-05 | -19.0612 | 0 | 0
Line.MV3PMAI236 | 4.799e-05 | -9.1647 | 4.799e-05 | -9.1647 | 0 | 0
Line.MV3PMAI237 | 0.38217 | -8.604 | 0.38217 | -8.604 | 0 | 0
Line.MV3PMAI238 | 0.43617 | -16.5675 | 0.43617 | -16.5675 | 0 | 0
Line.MV1PMAI239 | -1.1166e-07 | -1.7519 | -1.1166e-07 | -1.7519 | 0 | 0
Line.MV1PMAI240 | 0.10013 | -2.0584 | 0.10013 | -2.0584 | 0 | 0
Line.MV3PMAI241 | 0.054205 | -14.9462 | 0.054205 | -14.9462 | 0 | 0
Line.MV3PMAI242 | 0.05481 | -15.1125 | 0.05481 | -15.1125 | 0 | 0
Line.MV3PMAI243 | 0.10397 | -336.6288 | 0.10397 | -336.6288 | 0 | 0
Line.MV3PMAI244 | 0.11637 | -375.9839 | 0.11637 | -375.9839 | 0 | 0
Line.MV3PMAI245 | 0.011064 | -250.7253 | 0.011064 | -250.7253 | 0 | 0
Line.MV1PMAI246 | 0.0081619 | -6.398 | 0.0081619 | -6.398 | 0 | 0
Line.MV1PMAI247 | 0.0072512 | -5.6803 | 0.0072512 | -5.6803 | 0 | 0
Line.MV1PMAI248 | 0.0012064 | -3.8844 | 0.0012064 | -3.8844 | 0 | 0
Line.MV1PMAI249 | 0.00015452 | -2.4917 | 0.00015452 | -2.4917 | 0 | 0
Line.MV1PMAI250 | 0.00013128 | -0.26476 | 0.00013128 | -0.26476 | 0 | 0
Line.MV1PMAI251 | 0.25967 | -5.3379 | 0.25967 | -5.3379 | 0 | 0
Line.MV1PMAI252 | 0.047179 | -5.6612 | 0.047179 | -5.6612 | 0 | 0
Line.MV1PMAI253 | 0.010296 | -51.4 | 0.010296 | -51.4 | 0 | 0
Line.MV1PMAI254 | 0.23441 | -3.5476 | 0.23441 | -3.5476 | 0 | 0
Line.MV3PMAI255 | 9.8277e-05 | -367.6517 | 9.8277e-05 | -367.6517 | 0 | 0
Line.MV3PMAI256 | 3.4283e-06 | -331.9129 | 3.4283e-06 | -331.9129 | 0 | 0
Line.MV1PMAI257 | 6.6098e-05 | -2.774 | 6.6098e-05 | -2.774 | 0 | 0
Line.MV1PMAI258 | 0.037264 | -4.4707 | 0.037264 | -4.4707 | 0 | 0
Line.MV1PMAI259 | 0.40609 | -6.1452 | 0.40609 | -6.1452 | 0 | 0
Line.MV1PMAI260 | 0.11758 | -6.3811 | 0.11758 | -6.3811 | 0 | 0
Line.MV1PMAI261 | -7.4505e-08 | -0.51644 | -7.4505e-08 | -0.51644 | 0 | 0
Line.MV1PMAI262 | -3.2752e-07 | -1.4579 | -3.2752e-07 | -1.4579 | 0 | 0
Line.MV1PMAI263 | 0.13924 | -7.5557 | 0.13924 | -7.5557 | 0 | 0
Line.MV3PMAI264 | 5.0441 | 6.4447 | 5.0441 | 6.4447 | 0 | 0
Line.MV3PMAI265 | 0.083569 | -19.9043 | 0.083569 | -19.9043 | 0 | 0
Line.MV3PMAI266 | 3.9601e-05 | -11.7185 | 3.9601e-05 | -11.7185 | 0 | 0
Line.MV3PMAI267 | 0.053266 | -153.4887 | 0.053266 | -153.4887 | 0 | 0
Line.MV3PMAI268 | 0.050064 | -1.4983 | 0.050064 | -1.4983 | 0 | 0
Line.MV3PMAI269 | 0.69987 | -174.414 | 0.69987 | -174.414 | 0 | 0
Line.MV3PMAI270 | 4.5782e-05 | -12.8758 | 4.5782e-05 | -12.8758 | 0 | 0
Line.MV3PMAI271 | 7.7145e-05 | -21.8143 | 7.7145e-05 | -21.8143 | 0 | 0
Line.MV3PMAI272 | 8.5443e-06 | -4.4365 | 8.5443e-06 | -4.4365 | 0 | 0
Line.MV3PMAI273 | 105.2416 | 277.1427 | 105.2416 | 277.1427 | 0 | 0
Line.MV3PMAI274 | 138.6821 | 365.2049 | 138.6821 | 365.2049 | 0 | 0
Line.MV3PMAI275 | 1554.82 | 4094.532 | 1554.82 | 4094.532 | 0 | 0
Line.MV3PMAI276 | 1532.394 | 4035.486 | 1532.394 | 4035.486 | 0 | 0
Line.MV3PMAI277 | 1213.419 | 3195.464 | 1213.419 | 3195.464 | 0 | 0
Line.MV3PMAI278 | 1826.758 | 4810.709 | 1826.758 | 4810.709 | 0 | 0
Line.MV3PMAI279 | 3133.765 | 8252.706 | 3133.765 | 8252.706 | 0 | 0
Line.MV3PMAI280 | 1452.474 | 3825.031 | 1452.474 | 3825.031 | 0 | 0
Line.MV3PMAI281 | 2330.421 | 6137.197 | 2330.421 | 6137.197 | 0 | 0
Line.MV3PMAI282 | 2627.339 | 6919.167 | 2627.339 | 6919.167 | 0 | 0
Line.MV3PMAI283 | 2604.996 | 6860.265 | 2604.996 | 6860.265 | 0 | 0
Line.MV3PMAI284 | 2274.825 | 5990.839 | 2274.825 | 5990.839 | 0 | 0
Line.MV3PMAI285 | 2415.453 | 6361.214 | 2415.453 | 6361.214 | 0 | 0
Line.MV3PMAI286 | 3134.651 | 8255.297 | 3134.651 | 8255.297 | 0 | 0
Line.MV3PMAI287 | 2190.28 | 5768.266 | 2190.28 | 5768.266 | 0 | 0
Line.MV3PMAI288 | 3012.442 | 7933.78 | 3012.442 | 7933.78 | 0 | 0
Line.MV3PMAI289 | 2374.345 | 6253.271 | 2374.345 | 6253.271 | 0 | 0
Line.MV3PMAI290 | 93.7182 | 123.6847 | 93.7182 | 123.6847 | 0 | 0
Line.MV3PMAI291 | 1625.792 | 4281.835 | 1625.792 | 4281.835 | 0 | 0
Line.MV3PMAI292 | 1497.284 | 3943.396 | 1497.284 | 3943.396 | 0 | 0
Line.MV3PMAI293 | 5403.811 | 14232.1 | 5403.811 | 14232.1 | 0 | 0
Line.MV3PMAI294 | 3558.398 | 9371.879 | 3558.398 | 9371.879 | 0 | 0
Line.MV3PMAI295 | 1486.576 | 3915.264 | 1486.576 | 3915.264 | 0 | 0
Line.MV3PMAI296 | 1658.983 | 4369.354 | 1658.983 | 4369.354 | 0 | 0
Line.MV3PMAI297 | 1035.135 | 2726.297 | 1035.135 | 2726.297 | 0 | 0
Line.MV3PMAI298 | 1737.834 | 4577.049 | 1737.834 | 4577.049 | 0 | 0
Line.MV3PMAI299 | 2531.835 | 6668.285 | 2531.835 | 6668.285 | 0 | 0
Line.MV3PMAI300 | 2396.618 | 6312.182 | 2396.618 | 6312.182 | 0 | 0
Line.MV3PMAI301 | 77 | 202.7716 | 77 | 202.7716 | 0 | 0
Line.MV3PMAI302 | 2236.39 | 5889.317 | 2236.39 | 5889.317 | 0 | 0
Line.MV3PMAI303 | 105.2258 | 277.1013 | 105.2258 | 277.1013 | 0 | 0
Line.MV3PMAI304 | 3061.825 | 8063.792 | 3061.825 | 8063.792 | 0 | 0
Line.MV3PMAI305 | 2448.71 | 6448.983 | 2448.71 | 6448.983 | 0 | 0
Line.MV3PMAI306 | 1278.948 | 3368.281 | 1278.948 | 3368.281 | 0 | 0
Line.MV3PMAI307 | 1935.429 | 5097.175 | 1935.429 | 5097.175 | 0 | 0
Line.MV3PMAI308 | 2618.435 | 6896.021 | 2618.435 | 6896.021 | 0 | 0
Line.MV3PMAI309 | 1990.656 | 5242.561 | 1990.656 | 5242.561 | 0 | 0
Line.MV3PMAI310 | 2640.394 | 6953.729 | 2640.394 | 6953.729 | 0 | 0
Line.MV3PMAI311 | 1881.612 | 4955.424 | 1881.612 | 4955.424 | 0 | 0
Line.MV3PMAI312 | 2430.311 | 6400.015 | 2430.311 | 6400.015 | 0 | 0
Line.MV3PMAI313 | 2181.375 | 5744.486 | 2181.375 | 5744.486 | 0 | 0
Line.MV3PMAI314 | 1075.509 | 2832.282 | 1075.509 | 2832.282 | 0 | 0
Line.MV3PMAI315 | 2101.85 | 5535.205 | 2101.85 | 5535.205 | 0 | 0
Line.MV3PMAI316 | 0.76777 | -12.459 | 0.76777 | -12.459 | 0 | 0
Line.MV3PMAI317 | 0.69854 | -579.5798 | 0.69854 | -579.5798 | 0 | 0
Line.MV3PMAI318 | 0.066809 | -1.0843 | 0.066809 | -1.0843 | 0 | 0
Line.MV3PMAI319 | 51.5834 | 56.2129 | 51.5834 | 56.2129 | 0 | 0
Line.MV3PMAI320 | 0.0053072 | -27.7398 | 0.0053072 | -27.7398 | 0 | 0
Line.MV3PMAI321 | 54.8941 | 60.3122 | 54.8941 | 60.3122 | 0 | 0
Line.MV3PMAI322 | 0.14746 | -0.47801 | 0.14746 | -0.47801 | 0 | 0
Line.MV3PMAI323 | 5.5135 | -17.875 | 5.5135 | -17.875 | 0 | 0
Line.MV3PMAI324 | 7.3795 | -23.9475 | 7.3795 | -23.9475 | 0 | 0
Line.MV3PMAI325 | 0.14743 | -0.47801 | 0.14743 | -0.47801 | 0 | 0
Line.MV3PMAI326 | 0.33961 | -1.16 | 0.33961 | -1.16 | 0 | 0
Line.MV3PMAI327 | 3.5072 | -16.2373 | 3.5072 | -16.2373 | 0 | 0
Line.MV3PMAI328 | 5.3224 | -24.7204 | 5.3224 | -24.7204 | 0 | 0
Line.MV1PMAI329 | 0.083847 | -2.8442 | 0.083847 | -2.8442 | 0 | 0
Line.MV3PMAI330 | -9.9885e-07 | -7.3387 | -9.9885e-07 | -7.3387 | 0 | 0
Line.MV3PMAI331 | 4.7012 | -21.8328 | 4.7012 | -21.8328 | 0 | 0
Line.MV3PMAI332 | -7.4456e-07 | -1.3416 | -7.4456e-07 | -1.3416 | 0 | 0
Line.MV3PMAI333 | 3.938 | -18.2864 | 3.938 | -18.2864 | 0 | 0
Line.MV1PMAI334 | 0.10093 | -3.4669 | 0.10093 | -3.4669 | 0 | 0
Line.MV3PMAI335 | 3.9288 | -18.4589 | 3.9288 | -18.4589 | 0 | 0
Line.MV3PMAI336 | 0.15747 | -24.7626 | 0.15747 | -24.7626 | 0 | 0
Line.MV3PMAI337 | 3.6609 | -23.5204 | 3.6609 | -23.5204 | 0 | 0
Line.MV1PMAI338 | 0.021162 | -4.5166 | 0.021162 | -4.5166 | 0 | 0
Line.MV3PMAI339 | 3.4282 | -22.0234 | 3.4282 | -22.0234 | 0 | 0
Line.MV3PMAI340 | 0.25751 | -18.3879 | 0.25751 | -18.3879 | 0 | 0
Line.MV3PMAI341 | 3.455 | -34.8295 | 3.455 | -34.8295 | 0 | 0
Line.MV3PMAI342 | 0.27549 | -25.0273 | 0.27549 | -25.0273 | 0 | 0
Line.MV3PMAI343 | 47.7992 | 50.7467 | 47.7992 | 50.7467 | 0 | 0
Line.MV3PMAI344 | 4.1254e-07 | -13.6264 | 4.1254e-07 | -13.6264 | 0 | 0
Line.MV1PMAI345 | 0.024375 | -5.2006 | 0.024375 | -5.2006 | 0 | 0
Line.MV1PMAI346 | 0.031755 | -6.7733 | 0.031755 | -6.7733 | 0 | 0
Line.MV1PMAI347 | -3.0227e-07 | -1.7366 | -3.0227e-07 | -1.7366 | 0 | 0
Line.MV1PMAI348 | -3.4845e-07 | -1.919 | -3.4845e-07 | -1.919 | 0 | 0
Line.MV3PMAI349 | 0.028668 | -19.3345 | 0.028668 | -19.3345 | 0 | 0
Line.MV3PMAI350 | 0.034971 | -182.4704 | 0.034971 | -182.4704 | 0 | 0
Line.MV3PMAI351 | 0.0027515 | -1.2236 | 0.0027515 | -1.2236 | 0 | 0
Line.MV1PMAI352 | 0.1044 | -3.5858 | 0.1044 | -3.5858 | 0 | 0
Line.MV1PMAI353 | 0.11309 | -3.8843 | 0.11309 | -3.8843 | 0 | 0
Line.MV1PMAI354 | 2.6642 | -3.0347 | 2.6642 | -3.0347 | 0 | 0
Line.MV3PMAI355 | 0.51318 | -13.5804 | 0.51318 | -13.5804 | 0 | 0
Line.MV1PMAI356 | -3.9758e-08 | -4.4282 | -3.9758e-08 | -4.4282 | 0 | 0
Line.MV3PMAI357 | 0.30234 | -27.5395 | 0.30234 | -27.5395 | 0 | 0
Line.MV1PMAI358 | 0.7102 | -6.876 | 0.7102 | -6.876 | 0 | 0
Line.MV3PMAI359 | 49.1679 | 51.9442 | 49.1679 | 51.9442 | 0 | 0
Line.MV1PMAI360 | 3.8283e-05 | -3.8571 | 3.8283e-05 | -3.8571 | 0 | 0
Line.MV3PMAI361 | 1.0117e-07 | -3.6274 | 1.0117e-07 | -3.6274 | 0 | 0
Line.MV3PMAI362 | 0.0043001 | -413.7257 | 0.0043001 | -413.7257 | 0 | 0
Line.MV1PMAI363 | 0.043353 | -0.11457 | 0.043353 | -0.11457 | 0 | 0
Line.MV1PMAI364 | 1.8822 | -5.0629 | 1.8822 | -5.0629 | 0 | 0
Line.MV1PMAI365 | 1.156 | -3.1088 | 1.156 | -3.1088 | 0 | 0
Line.MV1PMAI366 | 0.76303 | -4.0225 | 0.76303 | -4.0225 | 0 | 0
Line.MV1PMAI367 | 0.082557 | -5.1971 | 0.082557 | -5.1971 | 0 | 0
Line.MV3PMAI368 | 0.27458 | -11.0302 | 0.27458 | -11.0302 | 0 | 0
Line.MV3PMAI369 | -1.1775e-06 | -7.8618 | -1.1775e-06 | -7.8618 | 0 | 0
Line.MV1PMAI370 | 1.2057 | -2.8828 | 1.2057 | -2.8828 | 0 | 0
Line.MV1PMAI371 | -2.2394e-08 | -1.6104 | -2.2394e-08 | -1.6104 | 0 | 0
Line.MV3PMAI372 | 41.8001 | 44.1632 | 41.8001 | 44.1632 | 0 | 0
Line.MV3PMAI373 | 38.4328 | 33.6427 | 38.4328 | 33.6427 | 0 | 0
Line.MV1PMAI374 | 0.068357 | -4.3024 | 0.068357 | -4.3024 | 0 | 0
Line.MV1PMAI375 | 0.75464 | -8.2386 | 0.75464 | -8.2386 | 0 | 0
Line.MV3PMAI376 | 32.8051 | 28.6962 | 32.8051 | 28.6962 | 0 | 0
Line.MV3PMAI377 | 0.18785 | -8.2884 | 0.18785 | -8.2884 | 0 | 0
Line.MV3PMAI378 | 0.44267 | -19.5315 | 0.44267 | -19.5315 | 0 | 0
Line.MV3PMAI379 | 0.47964 | -17.5382 | 0.47964 | -17.5382 | 0 | 0
Line.MV3PMAI380 | -1.1827e-06 | -7.5965 | -1.1827e-06 | -7.5965 | 0 | 0
Line.MV3PMAI381 | 0.0026041 | -12.1496 | 0.0026041 | -12.1496 | 0 | 0
Line.MV1PMAI382 | 0.50973 | -2.6869 | 0.50973 | -2.6869 | 0 | 0
Line.MV1PMAI383 | 0.40845 | -4.0093 | 0.40845 | -4.0093 | 0 | 0
Line.MV3PMAI384 | 4.8043e-07 | -19.9119 | 4.8043e-07 | -19.9119 | 0 | 0
Line.MV3PMAI385 | 1.0741 | -27.6868 | 1.0741 | -27.6868 | 0 | 0
Line.MV3PMAI386 | 19.4031 | 21.4503 | 19.4031 | 21.4503 | 0 | 0
Line.MV3PMAI387 | 28.8619 | 28.382 | 28.8619 | 28.382 | 0 | 0
Line.MV3PMAI388 | 9.8851e-07 | -5.662 | 9.8851e-07 | -5.662 | 0 | 0
Line.MV3PMAI389 | 1.4078 | -36.3457 | 1.4078 | -36.3457 | 0 | 0
Line.MV3PMAI390 | 0.04519 | -19.7754 | 0.04519 | -19.7754 | 0 | 0
Line.MV3PMAI391 | 1.1276 | -28.7747 | 1.1276 | -28.7747 | 0 | 0
Line.MV3PMAI392 | 0.0006064 | -19.628 | 0.0006064 | -19.628 | 0 | 0
Line.MV1PMAI393 | 0.090896 | -5.7201 | 0.090896 | -5.7201 | 0 | 0
Line.MV1PMAI394 | 0.34165 | -3.7294 | 0.34165 | -3.7294 | 0 | 0
Line.MV1PMAI395 | 0.42734 | -4.5457 | 0.42734 | -4.5457 | 0 | 0
Line.MV1PMAI396 | 0.00027407 | -1.8076 | 0.00027407 | -1.8076 | 0 | 0
Line.MV3PMAI397 | 32.3038 | 31.7649 | 32.3038 | 31.7649 | 0 | 0
Line.MV3PMAI398 | 0.65776 | -29.2798 | 0.65776 | -29.2798 | 0 | 0
Line.MV1PMAI399 | 0.00024932 | -27.6219 | 0.00024932 | -27.6219 | 0 | 0
Line.MV3PMAI400 | 0.15642 | -13.0059 | 0.15642 | -13.0059 | 0 | 0
Line.MV3PMAI401 | 0.12708 | -663.9844 | 0.12708 | -663.9844 | 0 | 0
Line.MV3PMAI402 | 30.9394 | 34.1837 | 30.9394 | 34.1837 | 0 | 0
Line.MV3PMAI403 | 3.6415e-05 | -126.6597 | 3.6415e-05 | -126.6597 | 0 | 0
Line.MV1PMAI404 | 4.3487 | 5.2701 | 4.3487 | 5.2701 | 0 | 0
Line.MV1PMAI405 | 28.4999 | 34.5387 | 28.4999 | 34.5387 | 0 | 0
Line.MV1PMAI406 | 36.998 | 44.2535 | 36.998 | 44.2535 | 0 | 0
Line.MV1PMAI407 | 2.4715 | 2.9951 | 2.4715 | 2.9951 | 0 | 0
Line.MV3PMAI408 | 0.042162 | -17.8839 | 0.042162 | -17.8839 | 0 | 0
Line.MV3PMAI409 | 0.24304 | -519.3075 | 0.24304 | -519.3075 | 0 | 0
Line.MV1PMAI410 | 0.28394 | -3.1212 | 0.28394 | -3.1212 | 0 | 0
Line.MV1PMAI411 | 0.00012749 | -2.0594 | 0.00012749 | -2.0594 | 0 | 0
Line.MV1PMAI412 | 0.00024179 | -3.9065 | 0.00024179 | -3.9065 | 0 | 0
Line.MV3PMAI413 | 0.18768 | -9.9828 | 0.18768 | -9.9828 | 0 | 0
Line.MV3PMAI414 | 0.4632 | -38.8451 | 0.4632 | -38.8451 | 0 | 0
Line.MV3PMAI415 | 0.31466 | -26.3832 | 0.31466 | -26.3832 | 0 | 0
Line.MV3PMAI416 | 0.0021384 | -34.2569 | 0.0021384 | -34.2569 | 0 | 0
Line.MV1PMAI417 | 0.010848 | -1.8607 | 0.010848 | -1.8607 | 0 | 0
Line.MV3PMAI418 | 0.28591 | -23.9685 | 0.28591 | -23.9685 | 0 | 0
Line.MV3PMAI419 | 0.078281 | -22.2662 | 0.078281 | -22.2662 | 0 | 0
Line.MV3PMAI420 | 0.00028812 | -23.6855 | 0.00028812 | -23.6855 | 0 | 0
Line.MV3PMAI421 | -4.063e-07 | -5.395 | -4.063e-07 | -5.395 | 0 | 0
Line.MV3PMAI422 | 0.00065642 | -382.296 | 0.00065642 | -382.296 | 0 | 0
Line.MV3PMAI423 | 0.0004118 | -20.926 | 0.0004118 | -20.926 | 0 | 0
Line.MV3PMAI424 | 0.00050737 | -25.6077 | 0.00050737 | -25.6077 | 0 | 0
Line.MV3PMAI425 | 0.11157 | -21.7183 | 0.11157 | -21.7183 | 0 | 0
Line.MV1PMAI426 | 0.17452 | -4.9956 | 0.17452 | -4.9956 | 0 | 0
Line.MV1PMAI427 | 0.19837 | -5.6773 | 0.19837 | -5.6773 | 0 | 0
Line.MV1PMAI428 | 0.20682 | -5.9184 | 0.20682 | -5.9184 | 0 | 0
Line.MV3PMAI429 | 0.00051904 | -26.003 | 0.00051904 | -26.003 | 0 | 0
Line.MV3PMAI430 | 1.0407e-06 | -25.1392 | 1.0407e-06 | -25.1392 | 0 | 0
Line.MV3PMAI431 | 0.00045216 | -163.5733 | 0.00045216 | -163.5733 | 0 | 0
Line.MV3PMAI432 | 5.0863e-07 | -71.5873 | 5.0863e-07 | -71.5873 | 0 | 0
Line.MV1PMAI433 | -2.4905e-07 | -1.8139 | -2.4905e-07 | -1.8139 | 0 | 0
Line.MV1PMAI434 | 3.8483 | 3.8099 | 3.8483 | 3.8099 | 0 | 0
Line.MV1PMAI435 | 9.1353 | 4.2535 | 9.1353 | 4.2535 | 0 | 0
Line.MV1PMAI436 | 0.12712 | -5.2784 | 0.12712 | -5.2784 | 0 | 0
Line.MV1PMAI437 | 0.0017766 | -5.8175 | 0.0017766 | -5.8175 | 0 | 0
Line.MV1PMAI438 | 8.3944e-05 | -5.1275 | 8.3944e-05 | -5.1275 | 0 | 0
Line.MV1PMAI439 | 0.00057728 | -46.725 | 0.00057728 | -46.725 | 0 | 0
Line.MV1PMAI440 | 0.028292 | -4.8514 | 0.028292 | -4.8514 | 0 | 0
Line.MV1PMAI441 | 0.032097 | -5.8841 | 0.032097 | -5.8841 | 0 | 0
Line.MV1PMAI442 | 16.5716 | 16.4066 | 16.5716 | 16.4066 | 0 | 0
Line.MV1PMAI443 | 19.8314 | 19.6356 | 19.8314 | 19.6356 | 0 | 0
Line.MV1PMAI444 | 8.0971 | 3.7715 | 8.0971 | 3.7715 | 0 | 0
Line.MV1PMAI445 | 4.1878 | 1.9511 | 4.1878 | 1.9511 | 0 | 0
Line.MV1PMAI446 | 8.2249 | 6.8792 | 8.2249 | 6.8792 | 0 | 0
Line.MV1PMAI447 | 6.7137 | 5.6157 | 6.7137 | 5.6157 | 0 | 0
Line.MV1PMAI448 | 0.025454 | -4.9795 | 0.025454 | -4.9795 | 0 | 0
Line.MV1PMAI449 | 0.021271 | -4.1601 | 0.021271 | -4.1601 | 0 | 0
Line.MV1PMAI450 | 3.6857 | 0.77591 | 3.6857 | 0.77591 | 0 | 0
Line.MV1PMAI451 | 4.9072 | 1.0337 | 4.9072 | 1.0337 | 0 | 0
Line.MV1PMAI452 | 3.7041 | 2.9472 | 3.7041 | 2.9472 | 0 | 0
Line.MV1PMAI453 | 0.011729 | -2.2935 | 0.011729 | -2.2935 | 0 | 0
Line.MV1PMAI454 | 0.0035758 | -46.6172 | 0.0035758 | -46.6172 | 0 | 0
Line.MV1PMAI455 | 0.0027138 | -35.3523 | 0.0027138 | -35.3523 | 0 | 0
Line.MV1PMAI456 | 2.0519 | 0.43246 | 2.0519 | 0.43246 | 0 | 0
Line.MV1PMAI457 | 5.7671 | 1.2162 | 5.7671 | 1.2162 | 0 | 0
Line.MV1PMAI458 | 6.9985 | 1.4772 | 6.9985 | 1.4772 | 0 | 0
Line.MV1PMAI459 | 1.0774 | -2.2141 | 1.0774 | -2.2141 | 0 | 0
Line.MV1PMAI460 | 1.08 | -2.2191 | 1.08 | -2.2191 | 0 | 0
Line.MV1PMAI461 | 0.54384 | -0.6111 | 0.54384 | -0.6111 | 0 | 0
Line.MV1PMAI462 | 0.03676 | -0.91934 | 0.03676 | -0.91934 | 0 | 0
Line.MV1PMAI463 | 0.81536 | -2.1792 | 0.81536 | -2.1792 | 0 | 0
Line.MV1PMAI464 | 0.35776 | -0.95611 | 0.35776 | -0.95611 | 0 | 0
Line.MV1PMAI465 | -6.6058e-08 | -2.2972 | -6.6058e-08 | -2.2972 | 0 | 0
Line.MV1PMAI466 | 0.01694 | -1.6402 | 0.01694 | -1.6402 | 0 | 0
Line.MV1PMAI467 | 0.37384 | -1.8482 | 0.37384 | -1.8482 | 0 | 0
Line.MV1PMAI468 | 0.0321 | -3.1078 | 0.0321 | -3.1078 | 0 | 0
Line.MV1PMAI469 | 0.036943 | -3.5762 | 0.036943 | -3.5762 | 0 | 0
Line.MV1PMAI470 | 1.2859 | -1.4447 | 1.2859 | -1.4447 | 0 | 0
Line.MV1PMAI471 | 1.1976 | -1.3454 | 1.1976 | -1.3454 | 0 | 0
Line.MV1PMAI472 | 2.8132e-05 | -2.8543 | 2.8132e-05 | -2.8543 | 0 | 0
Line.MV1PMAI473 | -1.367e-07 | -2.4091 | -1.367e-07 | -2.4091 | 0 | 0
Line.MV1PMAI474 | 0.41646 | -2.0588 | 0.41646 | -2.0588 | 0 | 0
Line.MV1PMAI475 | 0.087549 | -7.0393 | 0.087549 | -7.0393 | 0 | 0
Line.MV1PMAI476 | 0.057083 | -4.5884 | 0.057083 | -4.5884 | 0 | 0
Line.MV1PMAI477 | -1.2088e-08 | -4.4485 | -1.2088e-08 | -4.4485 | 0 | 0
Line.MV1PMAI478 | 0.58598 | -1.8917 | 0.58598 | -1.8917 | 0 | 0
Line.MV1PMAI479 | 0.046605 | -3.7458 | 0.046605 | -3.7458 | 0 | 0
Line.MV1PMAI480 | 1.8993e-05 | -1.9982 | 1.8993e-05 | -1.9982 | 0 | 0
Line.MV1PMAI481 | 4.0952e-08 | -6.0404 | 4.0952e-08 | -6.0404 | 0 | 0
Line.MV1PMAI482 | 0.69264 | -2.1029 | 0.69264 | -2.1029 | 0 | 0
Line.MV1PMAI483 | -1.912e-07 | -4.0101 | -1.912e-07 | -4.0101 | 0 | 0
Line.MV1PMAI484 | 0.17309 | -4.3287 | 0.17309 | -4.3287 | 0 | 0
Line.MV1PMAI485 | 0.063385 | -1.6279 | 0.063385 | -1.6279 | 0 | 0
Line.MV1PMAI486 | 6.7295e-06 | -0.36741 | 6.7295e-06 | -0.36741 | 0 | 0
Line.MV1PMAI487 | 0.00026297 | -4.0769 | 0.00026297 | -4.0769 | 0 | 0
Line.MV1PMAI488 | -6.4306e-06 | -0.091591 | -6.4306e-06 | -0.091591 | 0 | 0
Line.MV1PMAI489 | 0.036732 | -0.98401 | 0.036732 | -0.98401 | 0 | 0
Line.MV1PMAI490 | 6.2295e-05 | -2.624 | 6.2295e-05 | -2.624 | 0 | 0
Line.MV1PMAI491 | 4.5426e-06 | -0.27269 | 4.5426e-06 | -0.27269 | 0 | 0
Line.MV1PMAI492 | 1.2983 | -3.9412 | 1.2983 | -3.9412 | 0 | 0
Line.MV1PMAI493 | 0.11718 | -1.5794 | 0.11718 | -1.5794 | 0 | 0
Line.MV1PMAI494 | 5.3498e-05 | -3.2527 | 5.3498e-05 | -3.2527 | 0 | 0
Line.MV1PMAI495 | 0.12773 | -1.7642 | 0.12773 | -1.7642 | 0 | 0
Line.MV1PMAI496 | 0.021489 | -0.29677 | 0.021489 | -0.29677 | 0 | 0
Line.MV1PMAI497 | 1.2954 | -1.4551 | 1.2954 | -1.4551 | 0 | 0
Line.MV1PMAI498 | 1.6709 | -8.2664 | 1.6709 | -8.2664 | 0 | 0
Line.MV1PMAI499 | 0.46346 | -8.5021 | 0.46346 | -8.5021 | 0 | 0
Line.MV1PMAI500 | 0.09052 | -3.9163 | 0.09052 | -3.9163 | 0 | 0
Line.MV1PMAI501 | 2.8789e-05 | -2.933 | 2.8789e-05 | -2.933 | 0 | 0
Line.MV1PMAI502 | 0.64089 | -5.7474 | 0.64089 | -5.7474 | 0 | 0
Line.MV1PMAI503 | 0.39781 | -3.5672 | 0.39781 | -3.5672 | 0 | 0
Line.MV1PMAI504 | 0.1666 | -1.4938 | 0.1666 | -1.4938 | 0 | 0
Line.MV1PMAI505 | 0.13107 | -1.1933 | 0.13107 | -1.1933 | 0 | 0
Line.MV1PMAI506 | 0.16016 | -4.2224 | 0.16016 | -4.2224 | 0 | 0
Line.MV1PMAI507 | 6.4198e-05 | -3.8931 | 6.4198e-05 | -3.8931 | 0 | 0
Line.MV1PMAI508 | 3.4138e-07 | -2.1728 | 3.4138e-07 | -2.1728 | 0 | 0
Line.MV1PMAI509 | 0.079331 | -2.0913 | 0.079331 | -2.0913 | 0 | 0
Line.MV1PMAI510 | 6.2234e-05 | -2.6171 | 6.2234e-05 | -2.6171 | 0 | 0
Line.MV1PMAI511 | 1.3147e-07 | -2.4763 | 1.3147e-07 | -2.4763 | 0 | 0
Line.MV1PMAI512 | 0.15037 | -2.127 | 0.15037 | -2.127 | 0 | 0
Line.MV1PMAI513 | 0.12336 | -1.7037 | 0.12336 | -1.7037 | 0 | 0
Line.MV1PMAI514 | 0.25174 | -3.5606 | 0.25174 | -3.5606 | 0 | 0
Line.MV1PMAI515 | 0.44505 | -6.2938 | 0.44505 | -6.2938 | 0 | 0
Line.MV1PMAI516 | 0.55317 | -8.6659 | 0.55317 | -8.6659 | 0 | 0
Line.MV1PMAI517 | 0.00066851 | -3.0427 | 0.00066851 | -3.0427 | 0 | 0
Line.MV1PMAI518 | -2.2741e-06 | -0.066256 | -2.2741e-06 | -0.066256 | 0 | 0
Line.MV1PMAI519 | 1.9529e-05 | -1.9983 | 1.9529e-05 | -1.9983 | 0 | 0
Line.MV1PMAI520 | 1.0142e-07 | -5.8469 | 1.0142e-07 | -5.8469 | 0 | 0
Line.MV1PMAI521 | 3.4285e-05 | -0.30495 | 3.4285e-05 | -0.30495 | 0 | 0
Line.MV1PMAI522 | -1.729e-08 | -3.5288 | -1.729e-08 | -3.5288 | 0 | 0
Line.MV1PMAI523 | 4.3329e-07 | -2.1436 | 4.3329e-07 | -2.1436 | 0 | 0
Line.MV1PMAI524 | 0.03756 | -1.0128 | 0.03756 | -1.0128 | 0 | 0
Line.MV1PMAI525 | 6.8244e-05 | -4.1538 | 6.8244e-05 | -4.1538 | 0 | 0
Line.MV1PMAI526 | 0.13988 | -3.7718 | 0.13988 | -3.7718 | 0 | 0
Line.MV1PMAI527 | 0.1875 | -5.0552 | 0.1875 | -5.0552 | 0 | 0
Line.MV3PMAI528 | 0.015769 | -33.4054 | 0.015769 | -33.4054 | 0 | 0
Line.MV3PMAI529 | 0.0070509 | -154.8193 | 0.0070509 | -154.8193 | 0 | 0
Line.MV3PMAI530 | 0.021341 | -348.6762 | 0.021341 | -348.6762 | 0 | 0
Line.MV3PMAI531 | 1.3067e-06 | -6.3602 | 1.3067e-06 | -6.3602 | 0 | 0
Line.MV3PMAI532 | 0.040102 | -205.2506 | 0.040102 | -205.2506 | 0 | 0
Line.MV3PMAI533 | 0.00046531 | -168.6516 | 0.00046531 | -168.6516 | 0 | 0
Line.MV1PMAI534 | 0.00014911 | -1.5683 | 0.00014911 | -1.5683 | 0 | 0
Line.MV3PMAI535 | 0.0049769 | -2.2197 | 0.0049769 | -2.2197 | 0 | 0
Line.MV3PMAI536 | 0.035453 | -185.1823 | 0.035453 | -185.1823 | 0 | 0
Line.MV3PMAI537 | 6.4115e-06 | -1.653 | 6.4115e-06 | -1.653 | 0 | 0
Line.MV3PMAI538 | -9.6138e-07 | -4.9815 | -9.6138e-07 | -4.9815 | 0 | 0
Line.MV3PMAI539 | 0.010891 | -388.1176 | 0.010891 | -388.1176 | 0 | 0
Line.MV1PMAI540 | 0.01801 | -0.24871 | 0.01801 | -0.24871 | 0 | 0
Line.MV1PMAI541 | 0.42454 | -3.3031 | 0.42454 | -3.3031 | 0 | 0
Line.MV1PMAI542 | 0.058426 | -0.065535 | 0.058426 | -0.065535 | 0 | 0
Line.MV1PMAI543 | 0.21227 | -1.6516 | 0.21227 | -1.6516 | 0 | 0
Line.MV3PMAI544 | 892.4139 | 2364.574 | 892.4139 | 2364.574 | 0 | 0
Line.MV1PMAI545 | 0.21227 | -1.6516 | 0.21227 | -1.6516 | 0 | 0
Line.MV3PMAI546 | 1095.781 | 2897.595 | 1095.781 | 2897.595 | 0 | 0
Line.MV1PMAI547 | 1.5558 | -2.2094 | 1.5558 | -2.2094 | 0 | 0
Line.MV1PMAI548 | 1.8492 | -2.6256 | 1.8492 | -2.6256 | 0 | 0
Line.MV1PMAI549 | 0.05843 | -0.065528 | 0.05843 | -0.065528 | 0 | 0
Line.MV1PMAI550 | 2.1133 | -3 | 2.1133 | -3 | 0 | 0
Line.MV1PMAI551 | 2.326 | -3.3014 | 2.326 | -3.3014 | 0 | 0
Line.MV1PMAI552 | 0.52412 | -5.4529 | 0.52412 | -5.4529 | 0 | 0
Line.MV1PMAI553 | 0.76916 | -8.0013 | 0.76916 | -8.0013 | 0 | 0
Line.MV1PMAI554 | 0.42237 | -4.3933 | 0.42237 | -4.3933 | 0 | 0
Line.MV1PMAI555 | 0.055197 | -0.46308 | 0.055197 | -0.46308 | 0 | 0
Line.MV1PMAI556 | 0.44719 | -4.6509 | 0.44719 | -4.6509 | 0 | 0
Line.MV1PMAI557 | 3.051e-07 | -6.4739 | 3.051e-07 | -6.4739 | 0 | 0
Line.MV1PMAI558 | 0.027322 | -0.22921 | 0.027322 | -0.22921 | 0 | 0
Line.MV1PMAI559 | 9.2921e-08 | -3.2361 | 9.2921e-08 | -3.2361 | 0 | 0
Line.MV1PMAI560 | 2.687e-07 | -3.4264 | 2.687e-07 | -3.4264 | 0 | 0
Line.MV1PMAI561 | -1.0711e-08 | -3.5272 | -1.0711e-08 | -3.5272 | 0 | 0
Line.MV1PMAI562 | -2.0543e-07 | -3.0688 | -2.0543e-07 | -3.0688 | 0 | 0
Line.MV1PMAI563 | 5.8825e-08 | -3.7181 | 5.8825e-08 | -3.7181 | 0 | 0
Line.MV1PMAI564 | -8.2182e-08 | -3.8247 | -8.2182e-08 | -3.8247 | 0 | 0
Line.MV1PMAI565 | 0.67288 | 0.36681 | 0.67288 | 0.36681 | 0 | 0
Line.MV1PMAI566 | 29.5334 | 16.1007 | 29.5334 | 16.1007 | 0 | 0
Line.MV1PMAI567 | 27.9234 | 15.225 | 27.9234 | 15.225 | 0 | 0
Line.MV1PMAI568 | 0.67288 | 0.36681 | 0.67288 | 0.36681 | 0 | 0
Line.MV1PMAI569 | 28.7821 | 15.6951 | 28.7821 | 15.6951 | 0 | 0
Line.MV1PMAI570 | 22.0639 | 10.4445 | 22.0639 | 10.4445 | 0 | 0
Line.MV3PMAI571 | 969.9338 | 2571.284 | 969.9338 | 2571.284 | 0 | 0
Line.MV1PMAI572 | 20.5985 | 9.7526 | 20.5985 | 9.7526 | 0 | 0
Line.MV3PMAI573 | 2.5718e-05 | -11.7562 | 2.5718e-05 | -11.7562 | 0 | 0
Line.MV3PMAI574 | 0.0044009 | -9.397 | 0.0044009 | -9.397 | 0 | 0
Line.MV1PMAI575 | 20.502 | 9.7086 | 20.502 | 9.7086 | 0 | 0
Line.MV1PMAI576 | 11.4635 | 5.4292 | 11.4635 | 5.4292 | 0 | 0
Line.MV1PMAI577 | 1.4066 | 0.66623 | 1.4066 | 0.66623 | 0 | 0
Line.MV1PMAI578 | 17.0504 | 8.0763 | 17.0504 | 8.0763 | 0 | 0
Line.MV1PMAI579 | 1.1325e-08 | -2.5862 | 1.1325e-08 | -2.5862 | 0 | 0
Line.MV1PMAI580 | -3.0527e-07 | -3.2059 | -3.0527e-07 | -3.2059 | 0 | 0
Line.MV1PMAI581 | 5.7124 | 1.7751 | 5.7124 | 1.7751 | 0 | 0
Line.MV1PMAI582 | 0.98781 | -0.54004 | 0.98781 | -0.54004 | 0 | 0
Line.MV1PMAI583 | -1.7618e-07 | -2.472 | -1.7618e-07 | -2.472 | 0 | 0
Line.MV1PMAI584 | 0.90494 | -2.4187 | 0.90494 | -2.4187 | 0 | 0
Line.MV1PMAI585 | 1.987 | -1.0862 | 1.987 | -1.0862 | 0 | 0
Line.MV1PMAI586 | 5.135e-08 | -3.7722 | 5.135e-08 | -3.7722 | 0 | 0
Line.MV1PMAI587 | -5.1522e-08 | -5.9742 | -5.1522e-08 | -5.9742 | 0 | 0
Line.MV1PMAI588 | 6.2279e-09 | -4.4236 | 6.2279e-09 | -4.4236 | 0 | 0
Line.MV1PMAI589 | 1.426e-07 | -3.2923 | 1.426e-07 | -3.2923 | 0 | 0
Line.MV3PMAI590 | 768.2599 | 2032.89 | 768.2599 | 2032.89 | 0 | 0
Line.MV3PMAI591 | 345.9365 | 311.6078 | 345.9365 | 311.6078 | 0 | 0
Line.MV1PMAI592 | 3.9467e-06 | -0.60151 | 3.9467e-06 | -0.60151 | 0 | 0
Line.MV3PMAI593 | 1787.8 | 4730.675 | 1787.8 | 4730.675 | 0 | 0
Line.MV1PMAI594 | -1.5112e-07 | -3.0887 | -1.5112e-07 | -3.0887 | 0 | 0
Line.MV1PMAI595 | 1.2877 | -3.4414 | 1.2877 | -3.4414 | 0 | 0
Line.MV1PMAI596 | 1.1023 | -2.9456 | 1.1023 | -2.9456 | 0 | 0
Line.MV3PMAI597 | 1.2027 | -10.0519 | 1.2027 | -10.0519 | 0 | 0
Line.MV3PMAI598 | 0.21301 | -26.2057 | 0.21301 | -26.2057 | 0 | 0
Line.MV3PMAI599 | 0.021667 | -15.5314 | 0.021667 | -15.5314 | 0 | 0
Line.MV3PMAI600 | 1455.23 | 3853.204 | 1455.23 | 3853.204 | 0 | 0
Line.MV3PMAI601 | 0.093303 | -32.3614 | 0.093303 | -32.3614 | 0 | 0
Line.MV1PMAI602 | 0.0091704 | -0.8342 | 0.0091704 | -0.8342 | 0 | 0
Line.MV1PMAI603 | 0.06169 | -5.6113 | 0.06169 | -5.6113 | 0 | 0
Line.MV3PMAI604 | 1252.978 | 3314.262 | 1252.978 | 3314.262 | 0 | 0
Line.MV3PMAI605 | 563.3907 | 1490.775 | 563.3907 | 1490.775 | 0 | 0
Line.MV1PMAI606 | 2.4033e-07 | -2.7375 | 2.4033e-07 | -2.7375 | 0 | 0
Line.MV1PMAI607 | 2.143 | -5.7257 | 2.143 | -5.7257 | 0 | 0
Line.MV3PMAI608 | 0.0036054 | -1.2484 | 0.0036054 | -1.2484 | 0 | 0
Line.MV3PMAI609 | 0.10391 | -36.5884 | 0.10391 | -36.5884 | 0 | 0
Line.MV1PMAI610 | 0.00045517 | -40.8718 | 0.00045517 | -40.8718 | 0 | 0
Line.MV3PMAI611 | 0.0016527 | -0.56993 | 0.0016527 | -0.56993 | 0 | 0
Line.MV3PMAI612 | 1263.779 | 3346.29 | 1263.779 | 3346.29 | 0 | 0
Line.MV3PMAI613 | 688.5149 | 1823.168 | 688.5149 | 1823.168 | 0 | 0
Line.MV3PMAI614 | 9.6184e-05 | -6.994 | 9.6184e-05 | -6.994 | 0 | 0
Line.MV3PMAI615 | -3.0809e-06 | -2.9202 | -3.0809e-06 | -2.9202 | 0 | 0
Line.MV3PMAI616 | 1.0217e-06 | -15.266 | 1.0217e-06 | -15.266 | 0 | 0
Line.MV1PMAI617 | 0.074235 | -6.7507 | 0.074235 | -6.7507 | 0 | 0
Line.MV1PMAI618 | 1.655 | -4.4212 | 1.655 | -4.4212 | 0 | 0
Line.MV1PMAI619 | 1.3651 | -3.6463 | 1.3651 | -3.6463 | 0 | 0
Line.MV1PMAI620 | 1.5345 | -4.0982 | 1.5345 | -4.0982 | 0 | 0
Line.MV3PMAI621 | 0.0023191 | -16.1495 | 0.0023191 | -16.1495 | 0 | 0
Line.MV3PMAI622 | 0.0032354 | -22.4805 | 0.0032354 | -22.4805 | 0 | 0
Line.MV3PMAI623 | 599.7882 | 1588.226 | 599.7882 | 1588.226 | 0 | 0
Line.MV3PMAI624 | 499.6741 | 1323.097 | 499.6741 | 1323.097 | 0 | 0
Line.MV3PMAI625 | 8.6592e-07 | -14.7697 | 8.6592e-07 | -14.7697 | 0 | 0
Line.MV3PMAI626 | 5.4689e-05 | -0.42326 | 5.4689e-05 | -0.42326 | 0 | 0
Line.MV3PMAI627 | 0.0029893 | -19.9215 | 0.0029893 | -19.9215 | 0 | 0
Line.MV3PMAI628 | 0.0032214 | -22.341 | 0.0032214 | -22.341 | 0 | 0
Line.MV3PMAI629 | 0.0020716 | -17.5302 | 0.0020716 | -17.5302 | 0 | 0
Line.MV3PMAI630 | 6.2218e-05 | -145.1407 | 6.2218e-05 | -145.1407 | 0 | 0
Line.MV3PMAI631 | 0.0022392 | -18.9241 | 0.0022392 | -18.9241 | 0 | 0
Line.MV3PMAI632 | 0.0047663 | -307.2568 | 0.0047663 | -307.2568 | 0 | 0
Line.MV3PMAI633 | 0.037955 | -38.3499 | 0.037955 | -38.3499 | 0 | 0
Line.MV3PMAI634 | 415.2714 | 1099.743 | 415.2714 | 1099.743 | 0 | 0
Line.MV3PMAI635 | 1357.934 | 3593.528 | 1357.934 | 3593.528 | 0 | 0
Line.MV3PMAI636 | 0.034154 | -26.664 | 0.034154 | -26.664 | 0 | 0
Line.MV1PMAI637 | 1.3434 | -4.4786 | 1.3434 | -4.4786 | 0 | 0
Line.MV3PMAI638 | 0.00014751 | -15.48 | 0.00014751 | -15.48 | 0 | 0
Line.MV1PMAI639 | 0.0065557 | -49.6625 | 0.0065557 | -49.6625 | 0 | 0
Line.MV3PMAI640 | 0.00019614 | -20.1938 | 0.00019614 | -20.1938 | 0 | 0
Line.MV3PMAI641 | 0.00020002 | -20.1938 | 0.00020002 | -20.1938 | 0 | 0
Line.MV3PMAI642 | 0.00011781 | -11.7695 | 0.00011781 | -11.7695 | 0 | 0
Line.MV3PMAI643 | 2.0891 | -3.9622 | 2.0891 | -3.9622 | 0 | 0
Line.MV3PMAI644 | 1.8877 | -22.7825 | 1.8877 | -22.7825 | 0 | 0
Line.MV3PMAI645 | -7.1612e-07 | -8.4764 | -7.1612e-07 | -8.4764 | 0 | 0
Line.MV3PMAI646 | 0.94386 | -11.3913 | 0.94386 | -11.3913 | 0 | 0
Line.MV3PMAI647 | 1780.932 | 4713.442 | 1780.932 | 4713.442 | 0 | 0
Line.MV3PMAI648 | 778.2216 | 2060.622 | 778.2216 | 2060.622 | 0 | 0
Line.MV3PMAI649 | 0.00033403 | -12.689 | 0.00033403 | -12.689 | 0 | 0
Line.MV3PMAI650 | 0.94388 | -11.3911 | 0.94388 | -11.3911 | 0 | 0
Line.MV3PMAI651 | 7.3956 | -13.9788 | 7.3956 | -13.9788 | 0 | 0
Line.MV3PMAI652 | 0.00023297 | -7.5955 | 0.00023297 | -7.5955 | 0 | 0
Line.MV3PMAI653 | -1.0183e-06 | -2.8336 | -1.0183e-06 | -2.8336 | 0 | 0
Line.MV1PMAI654 | 1.4936 | -4.9785 | 1.4936 | -4.9785 | 0 | 0
Line.MV1PMAI655 | 1.5365 | -5.1209 | 1.5365 | -5.1209 | 0 | 0
Line.MV1PMAI656 | 1.5809 | -5.2679 | 1.5809 | -5.2679 | 0 | 0
Line.MV1PMAI657 | 3.7832e-07 | -3.7983 | 3.7832e-07 | -3.7983 | 0 | 0
Line.MV1PMAI658 | 2.6368e-07 | -3.5867 | 2.6368e-07 | -3.5867 | 0 | 0
Line.MV1PMAI659 | 6.945e-08 | -4.7865 | 6.945e-08 | -4.7865 | 0 | 0
Line.MV1PMAI660 | 1.4293e-08 | -6.966 | 1.4293e-08 | -6.966 | 0 | 0
Line.MV3PMAI661 | 1.0692e-07 | -15.0066 | 1.0692e-07 | -15.0066 | 0 | 0
Line.MV3PMAI662 | -2.1938e-05 | -0.43699 | -2.1938e-05 | -0.43699 | 0 | 0
Line.MV3PMAI663 | 2012.134 | 5325.13 | 2012.134 | 5325.13 | 0 | 0
Line.MV3PMAI664 | 1037.72 | 2747.748 | 1037.72 | 2747.748 | 0 | 0
Line.MV3PMAI665 | 374.7381 | 963.6083 | 374.7381 | 963.6083 | 0 | 0
Line.MV3PMAI666 | -4.9994e-08 | -13.0385 | -4.9994e-08 | -13.0385 | 0 | 0
Line.MV3PMAI667 | 187.3693 | 481.8032 | 187.3693 | 481.8032 | 0 | 0
Line.MV3PMAI668 | 187.3695 | 481.807 | 187.3695 | 481.807 | 0 | 0
Line.MV3PMAI669 | 76.8754 | 203.5575 | 76.8754 | 203.5575 | 0 | 0
Line.MV3PMAI670 | 2042.832 | 5406.023 | 2042.832 | 5406.023 | 0 | 0
Line.MV3PMAI671 | 2604.322 | 6892.298 | 2604.322 | 6892.298 | 0 | 0
Line.MV3PMAI672 | 2.2054e-07 | -31.836 | 2.2054e-07 | -31.836 | 0 | 0
Line.MV3PMAI673 | 0.00015029 | -87.428 | 0.00015029 | -87.428 | 0 | 0
Line.MV3PMAI674 | 0.0018443 | -814.5776 | 0.0018443 | -814.5776 | 0 | 0
Line.MV3PMAI675 | 9.6073e-05 | -51.7029 | 9.6073e-05 | -51.7029 | 0 | 0
Line.MV3PMAI676 | 2.3349 | -4.4001 | 2.3349 | -4.4001 | 0 | 0
Line.MV3PMAI677 | 0.00035167 | -197.2718 | 0.00035167 | -197.2718 | 0 | 0
Line.MV3PMAI678 | 6.5599 | -12.3615 | 6.5599 | -12.3615 | 0 | 0
Line.MV3PMAI679 | 8.3967 | -15.8208 | 8.3967 | -15.8208 | 0 | 0
Line.MV3PMAI680 | 7.8546 | -14.7972 | 7.8546 | -14.7972 | 0 | 0
Line.MV3PMAI681 | 0.062811 | -12.4606 | 0.062811 | -12.4606 | 0 | 0
Line.MV3PMAI682 | 13.6731 | -24.4531 | 13.6731 | -24.4531 | 0 | 0
Line.MV3PMAI683 | 0.13483 | -224.6382 | 0.13483 | -224.6382 | 0 | 0
Line.MV3PMAI684 | 9.4449 | -19.329 | 9.4449 | -19.329 | 0 | 0
Line.MV3PMAI685 | 8.3182 | -16.8383 | 8.3182 | -16.8383 | 0 | 0
Line.MV3PMAI686 | 6.7049 | -13.571 | 6.7049 | -13.571 | 0 | 0
Line.MV3PMAI687 | 3.4011 | -6.8854 | 3.4011 | -6.8854 | 0 | 0
Line.MV1PMAI688 | 0.01166 | -3.6811 | 0.01166 | -3.6811 | 0 | 0
Line.MV1PMAI689 | 0.01732 | -5.4667 | 0.01732 | -5.4667 | 0 | 0
Line.MV1PMAI690 | 4.5437e-07 | -1.7512 | 4.5437e-07 | -1.7512 | 0 | 0
Line.MV3PMAI691 | 5.2029 | -12.4062 | 5.2029 | -12.4062 | 0 | 0
Line.MV1PMAI692 | 0.0088003 | -43.835 | 0.0088003 | -43.835 | 0 | 0
Line.MV1PMAI693 | 0.0031557 | -312.3648 | 0.0031557 | -312.3648 | 0 | 0
Line.MV3PMAI694 | 5.1417 | -12.2551 | 5.1417 | -12.2551 | 0 | 0
Line.MV3PMAI695 | 4.3175 | -10.3474 | 4.3175 | -10.3474 | 0 | 0
Line.MV1PMAI696 | 6.0907e-06 | -2.4488 | 6.0907e-06 | -2.4488 | 0 | 0
Line.MV1PMAI697 | 3.5467e-05 | -38.4603 | 3.5467e-05 | -38.4603 | 0 | 0
Line.MV3PMAI698 | 2.7261e-05 | -8.2997 | 2.7261e-05 | -8.2997 | 0 | 0
Line.MV1PMAI699 | 6.5219 | 3.4367 | 6.5219 | 3.4367 | 0 | 0
Line.MV3PMAI700 | 0.21218 | -16.0907 | 0.21218 | -16.0907 | 0 | 0
Line.MV3PMAI701 | 0.014549 | -21.0358 | 0.014549 | -21.0358 | 0 | 0
Line.MV1PMAI702 | 10.7228 | 5.0577 | 10.7228 | 5.0577 | 0 | 0
Line.MV1PMAI703 | 0.0026439 | -1.8807 | 0.0026439 | -1.8807 | 0 | 0
Line.MV1PMAI704 | 8.3465 | 3.9241 | 8.3465 | 3.9241 | 0 | 0
Line.MV1PMAI705 | 2.0422 | 0.95699 | 2.0422 | 0.95699 | 0 | 0
Line.MV1PMAI706 | 5.789 | 1.0029 | 5.789 | 1.0029 | 0 | 0
Line.MV1PMAI707 | 0.099658 | -4.3279 | 0.099658 | -4.3279 | 0 | 0
Line.MV1PMAI708 | 3.4834e-08 | -1.6642 | 3.4834e-08 | -1.6642 | 0 | 0
Line.MV1PMAI709 | 1.6541e-05 | -4.8173 | 1.6541e-05 | -4.8173 | 0 | 0
Line.MV1PMAI710 | 2.186e-05 | -6.0163 | 2.186e-05 | -6.0163 | 0 | 0
Line.MV1PMAI711 | 2.5653e-05 | -6.723 | 2.5653e-05 | -6.723 | 0 | 0
Line.MV1PMAI712 | 2.1048e-05 | -5.2565 | 2.1048e-05 | -5.2565 | 0 | 0
Line.MV1PMAI713 | 6.4022e-08 | -1.1138 | 6.4022e-08 | -1.1138 | 0 | 0
Line.MV1PMAI714 | 4.1437e-06 | -0.98858 | 4.1437e-06 | -0.98858 | 0 | 0
Line.MV1PMAI715 | 6.5814e-07 | -1.9795 | 6.5814e-07 | -1.9795 | 0 | 0
Line.MV1PMAI716 | 0.50675 | -0.77855 | 0.50675 | -0.77855 | 0 | 0
Line.MV1PMAI717 | 0.019852 | -0.48494 | 0.019852 | -0.48494 | 0 | 0
Line.MV1PMAI718 | 0.10094 | -4.383 | 0.10094 | -4.383 | 0 | 0
Line.MV1PMAI719 | 0.081446 | -5.0864 | 0.081446 | -5.0864 | 0 | 0
Line.MV1PMAI720 | 0.072129 | -4.5038 | 0.072129 | -4.5038 | 0 | 0
Line.MV1PMAI721 | 0.074959 | -4.6799 | 0.074959 | -4.6799 | 0 | 0
Line.MV1PMAI722 | 1.2803 | -2.1645 | 1.2803 | -2.1645 | 0 | 0
Line.MV1PMAI723 | 1.9526 | -3.3006 | 1.9526 | -3.3006 | 0 | 0
Line.MV1PMAI724 | 0.00042624 | -1.4809 | 0.00042624 | -1.4809 | 0 | 0
Line.MV1PMAI725 | 1.3743e-07 | -1.7332 | 1.3743e-07 | -1.7332 | 0 | 0
Line.MV1PMAI726 | 0.89333 | -1.5303 | 0.89333 | -1.5303 | 0 | 0
Line.MV1PMAI727 | 3.3292e-05 | -1.9764 | 3.3292e-05 | -1.9764 | 0 | 0
Line.MV1PMAI728 | 0.00010226 | -0.35884 | 0.00010226 | -0.35884 | 0 | 0
Line.MV1PMAI729 | 0.0010395 | -3.598 | 0.0010395 | -3.598 | 0 | 0
Line.MV1PMAI730 | 0.0010985 | -61.6993 | 0.0010985 | -61.6993 | 0 | 0
Line.MV1PMAI731 | 6.9199e-05 | -0.25449 | 6.9199e-05 | -0.25449 | 0 | 0
Line.MV1PMAI732 | 0.4373 | -3.7111 | 0.4373 | -3.7111 | 0 | 0
Line.MV1PMAI733 | 0.25109 | -6.2846 | 0.25109 | -6.2846 | 0 | 0
Line.MV1PMAI734 | 0.20551 | -3.9868 | 0.20551 | -3.9868 | 0 | 0
Line.MV1PMAI735 | 0.0026454 | -2.0915 | 0.0026454 | -2.0915 | 0 | 0
Line.MV1PMAI736 | 0.012268 | -3.761 | 0.012268 | -3.761 | 0 | 0
Line.MV1PMAI737 | -4.9963e-08 | -5.6088 | -4.9963e-08 | -5.6088 | 0 | 0
Line.MV1PMAI738 | 0.14711 | -3.6806 | 0.14711 | -3.6806 | 0 | 0
Line.MV1PMAI739 | -4.5207e-08 | -6.2815 | -4.5207e-08 | -6.2815 | 0 | 0
Line.MV1PMAI740 | -5.6061e-08 | -5.2816 | -5.6061e-08 | -5.2816 | 0 | 0
Line.MV1PMAI741 | 0.012566 | -3.8485 | 0.012566 | -3.8485 | 0 | 0
Line.MV1PMAI742 | 1.9632e-07 | -4.1863 | 1.9632e-07 | -4.1863 | 0 | 0
Line.MV1PMAI743 | -1.1562e-07 | -4.5691 | -1.1562e-07 | -4.5691 | 0 | 0
Line.MV1PMAI744 | 0.01354 | -4.1459 | 0.01354 | -4.1459 | 0 | 0
Line.MV1PMAI745 | 0.12585 | -3.0741 | 0.12585 | -3.0741 | 0 | 0
Line.MV1PMAI746 | 0.56622 | -568.5634 | 0.56622 | -568.5634 | 0 | 0
Line.MV1PMAI747 | 0.0098846 | -0.24142 | 0.0098846 | -0.24142 | 0 | 0
Line.MV3PMAI748 | 0.00026999 | -201.1201 | 0.00026999 | -201.1201 | 0 | 0
Line.MV3PMAI749 | 0.31215 | -389.1467 | 0.31215 | -389.1467 | 0 | 0
Line.MV1PMAI750 | 0.12323 | -3.0826 | 0.12323 | -3.0826 | 0 | 0
Line.MV1PMAI751 | -4.1051e-10 | -1.5944 | -4.1051e-10 | -1.5944 | 0 | 0
Line.MV1PMAI752 | 0.085449 | -3.5887 | 0.085449 | -3.5887 | 0 | 0
Line.MV1PMAI753 | 0.0033931 | -1.5847 | 0.0033931 | -1.5847 | 0 | 0
Line.MV1PMAI754 | 0.0090369 | -7.141 | 0.0090369 | -7.141 | 0 | 0
Line.MV1PMAI755 | 0.0060693 | -4.7929 | 0.0060693 | -4.7929 | 0 | 0
Line.MV1PMAI756 | 0.0074328 | -5.866 | 0.0074328 | -5.866 | 0 | 0
Line.MV1PMAI757 | 0.0053519 | -4.2213 | 0.0053519 | -4.2213 | 0 | 0
Line.MV1PMAI758 | 0.0064005 | -5.0457 | 0.0064005 | -5.0457 | 0 | 0
Line.MV1PMAI759 | 0.0018996 | -58.4866 | 0.0018996 | -58.4866 | 0 | 0
Line.MV1PMAI760 | 0.014727 | -171.6803 | 0.014727 | -171.6803 | 0 | 0
Line.MV1PMAI761 | 0.0089395 | -4.1728 | 0.0089395 | -4.1728 | 0 | 0
Line.MV1PMAI762 | 0.0050901 | -39.3265 | 0.0050901 | -39.3265 | 0 | 0
Line.MV3PMAI763 | 1.0769e-05 | -81.0594 | 1.0769e-05 | -81.0594 | 0 | 0
Line.MV3PMAI764 | 587.3727 | 785.0258 | 587.3727 | 785.0258 | 0 | 0
Line.MV3PMAI765 | 1819.67 | 2428.164 | 1819.67 | 2428.164 | 0 | 0
Line.MV3PMAI766 | 8.281e-07 | -6.8412 | 8.281e-07 | -6.8412 | 0 | 0
Line.MV3PMAI767 | 15.0797 | 4.9747 | 15.0797 | 4.9747 | 0 | 0
Line.MV3PMAI768 | -2.2854e-07 | -12.6721 | -2.2854e-07 | -12.6721 | 0 | 0
Line.MV3PMAI769 | 1006.083 | 911.1111 | 1006.083 | 911.1111 | 0 | 0
Line.MV3PMAI770 | 7.5399 | 2.4873 | 7.5399 | 2.4873 | 0 | 0
Line.MV3PMAI771 | 1696.746 | 2264.174 | 1696.746 | 2264.174 | 0 | 0
Line.MV3PMAI772 | 6.6767 | -9.651 | 6.6767 | -9.651 | 0 | 0
Line.MV3PMAI773 | 3.3384 | -4.8254 | 3.3384 | -4.8254 | 0 | 0
Line.MV3PMAI774 | 0.87991 | 0.61937 | 0.87991 | 0.61937 | 0 | 0
Line.MV3PMAI775 | 568.1939 | 1505.498 | 568.1939 | 1505.498 | 0 | 0
Line.MV3PMAI776 | 1441.257 | 3816.327 | 1441.257 | 3816.327 | 0 | 0
Line.MV3PMAI777 | 3.3383 | -4.8257 | 3.3383 | -4.8257 | 0 | 0
Line.MV3PMAI778 | 858.7107 | 1145.946 | 858.7107 | 1145.946 | 0 | 0
Line.MV1PMAI779 | 0.00025389 | -3.9096 | 0.00025389 | -3.9096 | 0 | 0
Line.MV3PMAI780 | -5.5363e-07 | -19.4682 | -5.5363e-07 | -19.4682 | 0 | 0
Line.MV3PMAI781 | 563.8678 | 752.4845 | 563.8678 | 752.4845 | 0 | 0
Line.MV3PMAI782 | 457.1569 | 610.0814 | 457.1569 | 610.0814 | 0 | 0
Line.MV3PMAI783 | 586.6977 | 782.959 | 586.6977 | 782.959 | 0 | 0
Line.MV3PMAI784 | 1022.266 | 1364.172 | 1022.266 | 1364.172 | 0 | 0
Line.MV3PMAI785 | -3.909e-07 | -12.0066 | -3.909e-07 | -12.0066 | 0 | 0
Line.MV1PMAI786 | 0.02757 | -35.8017 | 0.02757 | -35.8017 | 0 | 0
Line.MV1PMAI787 | 1.1329 | 0.7199 | 1.1329 | 0.7199 | 0 | 0
Line.MV3PMAI788 | 660.023 | 885.3993 | 660.023 | 885.3993 | 0 | 0
Line.MV1PMAI789 | 3.4081e-05 | -2.0739 | 3.4081e-05 | -2.0739 | 0 | 0
Line.MV1PMAI790 | 3.1159 | 1.5726 | 3.1159 | 1.5726 | 0 | 0
Line.MV1PMAI791 | 1.558 | 0.78631 | 1.558 | 0.78631 | 0 | 0
Line.MV1PMAI792 | 28.9509 | 32.3657 | 28.9509 | 32.3657 | 0 | 0
Line.MV1PMAI793 | 1.1329 | 0.7199 | 1.1329 | 0.7199 | 0 | 0
Line.MV1PMAI794 | 1.558 | 0.78626 | 1.558 | 0.78626 | 0 | 0
Line.MV3PMAI795 | 203.0166 | 179.7472 | 203.0166 | 179.7472 | 0 | 0
Line.MV3PMAI796 | 442.6631 | 590.3464 | 442.6631 | 590.3464 | 0 | 0
Line.MV3PMAI797 | 662.3055 | 888.4681 | 662.3055 | 888.4681 | 0 | 0
Line.MV1PMAI798 | -3.0773e-08 | -2.5814 | -3.0773e-08 | -2.5814 | 0 | 0
Line.MV1PMAI799 | 0.53023 | -2.1343 | 0.53023 | -2.1343 | 0 | 0
Line.MV3PMAI800 | 950.7472 | 1269.858 | 950.7472 | 1269.858 | 0 | 0
Line.MV3PMAI801 | 730.3786 | 975.5353 | 730.3786 | 975.5353 | 0 | 0
Line.MV1PMAI802 | 0.029131 | -2.5019 | 0.029131 | -2.5019 | 0 | 0
Line.MV1PMAI803 | 6.8889e-08 | -2.4466 | 6.8889e-08 | -2.4466 | 0 | 0
Line.MV3PMAI804 | 500.3853 | 667.1519 | 500.3853 | 667.1519 | 0 | 0
Line.MV3PMAI805 | 0.0051263 | -1.0374 | 0.0051263 | -1.0374 | 0 | 0
Line.MV3PMAI806 | 8.9488e-07 | -1.738 | 8.9488e-07 | -1.738 | 0 | 0
Line.MV3PMAI807 | 1.3676e-05 | -0.86901 | 1.3676e-05 | -0.86901 | 0 | 0
Line.MV3PMAI808 | 398.7855 | 533.3342 | 398.7855 | 533.3342 | 0 | 0
Line.MV3PMAI809 | 268.8519 | 341.5351 | 268.8519 | 341.5351 | 0 | 0
Line.MV3PMAI810 | 265.9307 | 337.8272 | 265.9307 | 337.8272 | 0 | 0
Line.MV3PMAI811 | 31.9806 | 35.2258 | 31.9806 | 35.2258 | 0 | 0
Line.MV3PMAI812 | 0.58179 | -8.3078 | 0.58179 | -8.3078 | 0 | 0
Line.MV3PMAI813 | 259.8364 | 347.5058 | 259.8364 | 347.5058 | 0 | 0
Line.MV3PMAI814 | 15.9903 | 17.6127 | 15.9903 | 17.6127 | 0 | 0
Line.MV3PMAI815 | 55.9493 | 62.6778 | 55.9493 | 62.6778 | 0 | 0
Line.MV3PMAI816 | 27.9747 | 31.3391 | 27.9747 | 31.3391 | 0 | 0
Line.MV3PMAI817 | 747.2383 | 949.5411 | 747.2383 | 949.5411 | 0 | 0
Line.MV3PMAI818 | 403.7337 | 513.0263 | 403.7337 | 513.0263 | 0 | 0
Line.MV3PMAI819 | 27.9747 | 31.3388 | 27.9747 | 31.3388 | 0 | 0
Line.MV3PMAI820 | 15.9903 | 17.6131 | 15.9903 | 17.6131 | 0 | 0
Line.MV1PMAI821 | 60.4553 | 78.3296 | 60.4553 | 78.3296 | 0 | 0
Line.MV3PMAI822 | 0.33714 | -24.4056 | 0.33714 | -24.4056 | 0 | 0
Line.MV3PMAI823 | 0.533 | -38.5825 | 0.533 | -38.5825 | 0 | 0
Line.MV3PMAI824 | 0.39771 | -28.7881 | 0.39771 | -28.7881 | 0 | 0
Line.MV3PMAI825 | 0.41758 | -30.2249 | 0.41758 | -30.2249 | 0 | 0
Line.MV1PMAI826 | 9.3311e-05 | -5.697 | 9.3311e-05 | -5.697 | 0 | 0
Line.MV3PMAI827 | 0.090224 | -18.2485 | 0.090224 | -18.2485 | 0 | 0
Line.MV3PMAI828 | 0.00027402 | -98.4443 | 0.00027402 | -98.4443 | 0 | 0
Line.MV3PMAI829 | 0.23072 | -590.768 | 0.23072 | -590.768 | 0 | 0
Line.MV3PMAI830 | 0.0058759 | -1.1892 | 0.0058759 | -1.1892 | 0 | 0
Line.MV3PMAI831 | 0.4331 | -31.3469 | 0.4331 | -31.3469 | 0 | 0
Line.MV3PMAI832 | 0.40623 | -29.4007 | 0.40623 | -29.4007 | 0 | 0
Line.MV3PMAI833 | 0.052427 | -23.4243 | 0.052427 | -23.4243 | 0 | 0
Line.MV3PMAI834 | 0.045248 | -20.2137 | 0.045248 | -20.2137 | 0 | 0
Line.MV3PMAI835 | 0.092157 | -41.164 | 0.092157 | -41.164 | 0 | 0
Line.MV1PMAI836 | 0.13666 | -8.9436 | 0.13666 | -8.9436 | 0 | 0
Line.MV3PMAI837 | 4.4185e-05 | -12.3729 | 4.4185e-05 | -12.3729 | 0 | 0
Line.MV1PMAI838 | 0.12795 | -8.3711 | 0.12795 | -8.3711 | 0 | 0
Line.MV1PMAI839 | 0.0001154 | -7.2195 | 0.0001154 | -7.2195 | 0 | 0
Line.MV1PMAI840 | 7.3326e-05 | -4.4816 | 7.3326e-05 | -4.4816 | 0 | 0
Line.MV3PMAI841 | 106.8574 | 134.5814 | 106.8574 | 134.5814 | 0 | 0
Line.MV3PMAI842 | 7.5399 | 2.4876 | 7.5399 | 2.4876 | 0 | 0
Line.MV3PMAI843 | 0.00025986 | -12.5954 | 0.00025986 | -12.5954 | 0 | 0
Line.MV3PMAI844 | 1386.922 | 3672.427 | 1386.922 | 3672.427 | 0 | 0
Line.MV3PMAI845 | 86.9941 | 230.3521 | 86.9941 | 230.3521 | 0 | 0
Line.MV3PMAI846 | 53.1583 | 140.7572 | 53.1583 | 140.7572 | 0 | 0
Line.MV3PMAI847 | 53.1663 | 140.7794 | 53.1663 | 140.7794 | 0 | 0
Line.MV1PMAI848 | 0.067832 | -5.8251 | 0.067832 | -5.8251 | 0 | 0
Line.MV1PMAI849 | 0.07434 | -6.3831 | 0.07434 | -6.3831 | 0 | 0
Line.MV1PMAI850 | 0.052268 | -4.4872 | 0.052268 | -4.4872 | 0 | 0
Line.MV1PMAI851 | 0.088809 | -7.6232 | 0.088809 | -7.6232 | 0 | 0
Line.MV1PMAI852 | 1.2505e-07 | -8.4276 | 1.2505e-07 | -8.4276 | 0 | 0
Line.MV1PMAI853 | 0.80846 | -3.254 | 0.80846 | -3.254 | 0 | 0
Line.MV1PMAI854 | 2.0543e-08 | -3.598 | 2.0543e-08 | -3.598 | 0 | 0
Line.MV1PMAI855 | 1.0622e-07 | -4.1022 | 1.0622e-07 | -4.1022 | 0 | 0
Line.MV1PMAI856 | -9.8431e-08 | -4.8935 | -9.8431e-08 | -4.8935 | 0 | 0
Line.MV1PMAI857 | -4.6838e-08 | -8.715 | -4.6838e-08 | -8.715 | 0 | 0
Line.MV3PMAI858 | 0.00015383 | -84.0057 | 0.00015383 | -84.0057 | 0 | 0
Line.MV3PMAI859 | 1.9814e-05 | -0.86901 | 1.9814e-05 | -0.86901 | 0 | 0
Line.MV3PMAI860 | 3.1343 | -14.3293 | 3.1343 | -14.3293 | 0 | 0
Line.MV3PMAI861 | 22.2288 | -2.4739 | 22.2288 | -2.4739 | 0 | 0
Line.MV3PMAI862 | 1.5672 | -7.1645 | 1.5672 | -7.1645 | 0 | 0
Line.MV1PMAI863 | 7.1859e-05 | -4.5379 | 7.1859e-05 | -4.5379 | 0 | 0
Line.MV3PMAI864 | 24.3056 | -2.6805 | 24.3056 | -2.6805 | 0 | 0
Line.MV1PMAI865 | 2.0094e-05 | -2.0251 | 2.0094e-05 | -2.0251 | 0 | 0
Line.MV3PMAI866 | 1.5671 | -7.1647 | 1.5671 | -7.1647 | 0 | 0
Line.MV3PMAI867 | 14.8483 | 3.6733 | 14.8483 | 3.6733 | 0 | 0
Line.MV3PMAI868 | 18.3833 | 4.5462 | 18.3833 | 4.5462 | 0 | 0
Line.MV3PMAI869 | 15.8429 | 3.9164 | 15.8429 | 3.9164 | 0 | 0
Line.MV1PMAI870 | 1.6017e-07 | -1.8357 | 1.6017e-07 | -1.8357 | 0 | 0
Line.MV1PMAI871 | 1.2945e-07 | -3.6552 | 1.2945e-07 | -3.6552 | 0 | 0
Line.MV3PMAI872 | 9.9488 | 2.4587 | 9.9488 | 2.4587 | 0 | 0
Line.MV3PMAI873 | 25.7408 | 14.413 | 25.7408 | 14.413 | 0 | 0
Line.MV3PMAI874 | 9.9015 | 5.5435 | 9.9015 | 5.5435 | 0 | 0
Line.MV3PMAI875 | 26.1603 | 14.8778 | 26.1603 | 14.8778 | 0 | 0
Line.MV3PMAI876 | 16.8799 | 9.6011 | 16.8799 | 9.6011 | 0 | 0
Line.MV3PMAI877 | 23.5812 | 13.409 | 23.5812 | 13.409 | 0 | 0
Line.MV3PMAI878 | 27.2342 | 15.4838 | 27.2342 | 15.4838 | 0 | 0
Line.MV3PMAI879 | 53.1661 | 44.0583 | 53.1661 | 44.0583 | 0 | 0
Line.MV1PMAI880 | 1.3622e-07 | -3.9625 | 1.3622e-07 | -3.9625 | 0 | 0
Line.MV3PMAI881 | 40.1728 | 33.2869 | 40.1728 | 33.2869 | 0 | 0
Line.MV1PMAI882 | -2.5527e-07 | -1.5813 | -2.5527e-07 | -1.5813 | 0 | 0
Line.MV1PMAI883 | 0.27748 | -3.8344 | 0.27748 | -3.8344 | 0 | 0
Line.MV3PMAI884 | 13.3319 | 12.4677 | 13.3319 | 12.4677 | 0 | 0
Line.MV3PMAI885 | 50.7827 | 47.4881 | 50.7827 | 47.4881 | 0 | 0
Line.MV3PMAI886 | 50.2211 | 46.9587 | 50.2211 | 46.9587 | 0 | 0
Line.MV3PMAI887 | 25.8111 | 24.1327 | 25.8111 | 24.1327 | 0 | 0
Line.MV1PMAI888 | 0.072681 | -2.6587 | 0.072681 | -2.6587 | 0 | 0
Line.MV1PMAI889 | -1.6675e-07 | -1.6645 | -1.6675e-07 | -1.6645 | 0 | 0
Line.MV3PMAI890 | 31.4612 | 31.2752 | 31.4612 | 31.2752 | 0 | 0
Line.MV3PMAI891 | 50.0659 | 55.0719 | 50.0659 | 55.0719 | 0 | 0
Line.MV1PMAI892 | 0.19069 | -1.4142 | 0.19069 | -1.4142 | 0 | 0
Line.MV1PMAI893 | 1.134e-05 | -57.7814 | 1.134e-05 | -57.7814 | 0 | 0
Line.MV3PMAI894 | 49.1159 | 60.7702 | 49.1159 | 60.7702 | 0 | 0
Line.MV3PMAI895 | 71.2727 | 88.141 | 71.2727 | 88.141 | 0 | 0
Line.MV1PMAI896 | 2.9535e-05 | -1.7983 | 2.9535e-05 | -1.7983 | 0 | 0
Line.MV3PMAI897 | 128.8699 | 162.2518 | 128.8699 | 162.2518 | 0 | 0
Line.MV1PMAI898 | 5.4548e-05 | -3.2909 | 5.4548e-05 | -3.2909 | 0 | 0
Line.MV1PMAI899 | 1.8683 | -5.6275 | 1.8683 | -5.6275 | 0 | 0
Line.MV1PMAI900 | 0.081366 | -60.522 | 0.081366 | -60.522 | 0 | 0
Line.MV1PMAI901 | 3.2129e-06 | -0.29006 | 3.2129e-06 | -0.29006 | 0 | 0
Line.MV1PMAI902 | 6.5668e-06 | -0.59245 | 6.5668e-06 | -0.59245 | 0 | 0
Line.MV1PMAI903 | 8.2068 | 4.1226 | 8.2068 | 4.1226 | 0 | 0
Line.MV1PMAI904 | 4.1034 | 2.0615 | 4.1034 | 2.0615 | 0 | 0
Line.MV1PMAI905 | 28.4292 | 31.7661 | 28.4292 | 31.7661 | 0 | 0
Line.MV1PMAI906 | 30.7779 | 34.3873 | 30.7779 | 34.3873 | 0 | 0
Line.MV1PMAI907 | 4.1034 | 2.0611 | 4.1034 | 2.0611 | 0 | 0
Line.MV1PMAI908 | 1.5984 | -4.8136 | 1.5984 | -4.8136 | 0 | 0
Line.MV1PMAI909 | 1.5088e-07 | -5.9039 | 1.5088e-07 | -5.9039 | 0 | 0
Line.MV1PMAI910 | -1.2018e-07 | -4.8285 | -1.2018e-07 | -4.8285 | 0 | 0
Line.MV1PMAI911 | 5.9541e-08 | -4.2026 | 5.9541e-08 | -4.2026 | 0 | 0
Line.MV1PMAI912 | 0.13755 | -5.0314 | 0.13755 | -5.0314 | 0 | 0
Line.MV1PMAI913 | 0.1365 | -4.9923 | 0.1365 | -4.9923 | 0 | 0
Line.MV1PMAI914 | 0.12736 | -4.6578 | 0.12736 | -4.6578 | 0 | 0
Line.MV1PMAI915 | 6.0082e-08 | -4.0575 | 6.0082e-08 | -4.0575 | 0 | 0
Line.MV1PMAI916 | 2.8136e-08 | -5.3769 | 2.8136e-08 | -5.3769 | 0 | 0
Line.MV1PMAI917 | 0.32617 | -4.507 | 0.32617 | -4.507 | 0 | 0
Line.MV1PMAI918 | 0.34465 | -4.7618 | 0.34465 | -4.7618 | 0 | 0
Line.MV1PMAI919 | 6.3536e-08 | -5.3314 | 6.3536e-08 | -5.3314 | 0 | 0
Line.MV1PMAI920 | 8.5685e-08 | -6.178 | 8.5685e-08 | -6.178 | 0 | 0
Line.MV1PMAI921 | 8.4409e-08 | -4.3824 | 8.4409e-08 | -4.3824 | 0 | 0
Line.MV1PMAI922 | 2.6767e-08 | -5.5361 | 2.6767e-08 | -5.5361 | 0 | 0
Line.MV1PMAI923 | 1.893e-07 | -5.6387 | 1.893e-07 | -5.6387 | 0 | 0
Line.MV1PMAI924 | -4.2277e-08 | -5.3736 | -4.2277e-08 | -5.3736 | 0 | 0
Line.MV1PMAI925 | 5.1235e-08 | -5.3153 | 5.1235e-08 | -5.3153 | 0 | 0
Line.MV1PMAI926 | 2.0412e-05 | -2.0705 | 2.0412e-05 | -2.0705 | 0 | 0
Line.MV1PMAI927 | 0.373 | -3.8817 | 0.373 | -3.8817 | 0 | 0
Line.MV1PMAI928 | 0.56205 | -5.8487 | 0.56205 | -5.8487 | 0 | 0
Line.MV1PMAI929 | 2.7108e-07 | -7.3144 | 2.7108e-07 | -7.3144 | 0 | 0
Line.MV1PMAI930 | 3.6454e-08 | -1.7094 | 3.6454e-08 | -1.7094 | 0 | 0
Line.MV1PMAI931 | -3.3778e-07 | -1.9249 | -3.3778e-07 | -1.9249 | 0 | 0
Line.MV1PMAI932 | -2.5491e-07 | -1.6761 | -2.5491e-07 | -1.6761 | 0 | 0
Line.MV1PMAI933 | -6.8577e-08 | -3.122 | -6.8577e-08 | -3.122 | 0 | 0
Line.MV1PMAI934 | 6.0774e-08 | -4.8919 | 6.0774e-08 | -4.8919 | 0 | 0
Line.MV1PMAI935 | 0.52033 | -75.0104 | 0.52033 | -75.0104 | 0 | 0
Line.MV3PMAI936 | 30.3503 | 21.3641 | 30.3503 | 21.3641 | 0 | 0
Line.MV3PMAI937 | 14.7912 | -0.99796 | 14.7912 | -0.99796 | 0 | 0
Line.MV3PMAI938 | 5.6055 | -8.9259 | 5.6055 | -8.9259 | 0 | 0
Line.MV3PMAI939 | 0.00046457 | -264.5915 | 0.00046457 | -264.5915 | 0 | 0
Line.MV3PMAI940 | 0.87991 | 0.61937 | 0.87991 | 0.61937 | 0 | 0
Line.MV3PMAI941 | 22.5694 | 0.83874 | 22.5694 | 0.83874 | 0 | 0
Line.MV3PMAI942 | 6.0573 | -9.7403 | 6.0573 | -9.7403 | 0 | 0
Line.MV3PMAI943 | 7.8875 | -17.9452 | 7.8875 | -17.9452 | 0 | 0
Line.MV3PMAI944 | 0.00016848 | -8.1055 | 0.00016848 | -8.1055 | 0 | 0
Line.MV3PMAI945 | 19.0521 | 0.7101 | 19.0521 | 0.7101 | 0 | 0
Line.MV3PMAI946 | -1.256e-06 | -7.1383 | -1.256e-06 | -7.1383 | 0 | 0
Line.MV3PMAI947 | 8.479 | -20.6739 | 8.479 | -20.6739 | 0 | 0
Line.MV1PMAI948 | 0.015417 | -1.8767 | 0.015417 | -1.8767 | 0 | 0
Line.MV3PMAI949 | 20.3531 | 0.76061 | 20.3531 | 0.76061 | 0 | 0
Line.MV3PMAI950 | 21.3213 | 0.79904 | 21.3213 | 0.79904 | 0 | 0
Line.MV1PMAI951 | 0.31023 | -6.1236 | 0.31023 | -6.1236 | 0 | 0
Line.MV3PMAI952 | 93.0678 | 15.4793 | 93.0678 | 15.4793 | 0 | 0
Line.MV3PMAI953 | 0.0007763 | -12.5787 | 0.0007763 | -12.5787 | 0 | 0
Line.MV3PMAI954 | 6.593 | -16.0735 | 6.593 | -16.0735 | 0 | 0
Line.MV1PMAI955 | 33.8677 | 36.7984 | 33.8677 | 36.7984 | 0 | 0
Line.MV1PMAI956 | 0.82856 | -3.2995 | 0.82856 | -3.2995 | 0 | 0
Line.MV1PMAI957 | 2.1237 | 2.0387 | 2.1237 | 2.0387 | 0 | 0
Line.MV1PMAI958 | 14.9643 | 14.3663 | 14.9643 | 14.3663 | 0 | 0
Line.MV1PMAI959 | 0.36214 | -4.318 | 0.36214 | -4.318 | 0 | 0
Line.MV1PMAI960 | 0.05736 | -3.6786 | 0.05736 | -3.6786 | 0 | 0
Line.MV1PMAI961 | 7.1966 | 6.9094 | 7.1966 | 6.9094 | 0 | 0
Line.MV1PMAI962 | 0.99924 | -1.7549 | 0.99924 | -1.7549 | 0 | 0
Line.MV1PMAI963 | 1.941 | -3.4084 | 1.941 | -3.4084 | 0 | 0
Line.MV1PMAI964 | 1.6489 | -2.8188 | 1.6489 | -2.8188 | 0 | 0
Line.MV1PMAI965 | 0.00011087 | -1.3828 | 0.00011087 | -1.3828 | 0 | 0
Line.MV1PMAI966 | 0.019118 | -0.034058 | 0.019118 | -0.034058 | 0 | 0
Line.MV1PMAI967 | 8.8371e-05 | -5.4049 | 8.8371e-05 | -5.4049 | 0 | 0
Line.MV1PMAI968 | 0.32549 | -3.8806 | 0.32549 | -3.8806 | 0 | 0
Line.MV1PMAI969 | 0.0010464 | -0.06931 | 0.0010464 | -0.06931 | 0 | 0
Line.MV1PMAI970 | 0.85144 | -3.4216 | 0.85144 | -3.4216 | 0 | 0
Line.MV1PMAI971 | 3.7622e-05 | -1.5683 | 3.7622e-05 | -1.5683 | 0 | 0
Line.MV3PMAI972 | 0.00069865 | -11.2485 | 0.00069865 | -11.2485 | 0 | 0
Line.MV3PMAI973 | 0.00047683 | -7.6475 | 0.00047683 | -7.6475 | 0 | 0
Line.MV1PMAI974 | 0.00011819 | -2.6161 | 0.00011819 | -2.6161 | 0 | 0
Line.MV3PMAI975 | 6.0364 | -14.7206 | 6.0364 | -14.7206 | 0 | 0
Line.MV1PMAI976 | 0.10504 | 0.049707 | 0.10504 | 0.049707 | 0 | 0
Line.MV1PMAI977 | 4.3374 | 2.0224 | 4.3374 | 2.0224 | 0 | 0
Line.MV1PMAI978 | 2.992 | 1.4277 | 2.992 | 1.4277 | 0 | 0
Line.MV1PMAI979 | -1.2148e-07 | -1.6034 | -1.2148e-07 | -1.6034 | 0 | 0
Line.MV1PMAI980 | 0.32842 | -1.2772 | 0.32842 | -1.2772 | 0 | 0
Line.MV1PMAI981 | 0.35682 | -2.0625 | 0.35682 | -2.0625 | 0 | 0
Line.MV1PMAI982 | 8.32e-05 | -9.1871 | 8.32e-05 | -9.1871 | 0 | 0
Line.MV1PMAI983 | 0.020442 | -102.1917 | 0.020442 | -102.1917 | 0 | 0
Line.MV1PMAI984 | -1.7687e-07 | -1.3345 | -1.7687e-07 | -1.3345 | 0 | 0
Line.MV1PMAI985 | 2.2903 | -2.5143 | 2.2903 | -2.5143 | 0 | 0
Line.MV1PMAI986 | 0.085891 | -28.2486 | 0.085891 | -28.2486 | 0 | 0
Line.MV1PMAI987 | 0.0026127 | -34.7753 | 0.0026127 | -34.7753 | 0 | 0
Line.MV1PMAI988 | 0.020984 | -25.9595 | 0.020984 | -25.9595 | 0 | 0
Line.MV1PMAI989 | 0.14715 | -3.0521 | 0.14715 | -3.0521 | 0 | 0
Line.MV1PMAI990 | 2.5803e-05 | -1.5702 | 2.5803e-05 | -1.5702 | 0 | 0
Line.MV1PMAI991 | 0.0019387 | -9.0184 | 0.0019387 | -9.0184 | 0 | 0
Line.MV3PMAI992 | 8.0059 | -19.5212 | 8.0059 | -19.5212 | 0 | 0
Line.MV1PMAI993 | 3.404e-05 | -1.4124 | 3.404e-05 | -1.4124 | 0 | 0
Line.MV1PMAI994 | 2.2308 | -3.3923 | 2.2308 | -3.3923 | 0 | 0
Line.MV1PMAI995 | 0.0065797 | -48.1847 | 0.0065797 | -48.1847 | 0 | 0
Line.MV1PMAI996 | 8.6007e-05 | -0.089727 | 8.6007e-05 | -0.089727 | 0 | 0
Line.MV3PMAI997 | 7.9923 | -19.4854 | 7.9923 | -19.4854 | 0 | 0
Line.MV1PMAI998 | 0.0017148 | -3.9093 | 0.0017148 | -3.9093 | 0 | 0
Line.MV1PMAI999 | 2.3191e-05 | -0.097149 | 2.3191e-05 | -0.097149 | 0 | 0
Line.MV1PMAI1000 | 0.00064527 | -3.9147 | 0.00064527 | -3.9147 | 0 | 0
Line.MV1PMAI1001 | 0.00044715 | -5.7578 | 0.00044715 | -5.7578 | 0 | 0
Line.MV3PMAI1002 | 8.8126 | -24.1007 | 8.8126 | -24.1007 | 0 | 0
Line.MV1PMAI1003 | 0.00079889 | -3.3417 | 0.00079889 | -3.3417 | 0 | 0
Line.MV3PMAI1004 | 5.4446 | -15.0812 | 5.4446 | -15.0812 | 0 | 0
Line.MV3PMAI1005 | 14.2864 | -23.4113 | 14.2864 | -23.4113 | 0 | 0
Line.MV1PMAI1006 | 0.091006 | -0.22906 | 0.091006 | -0.22906 | 0 | 0
Line.MV3PMAI1007 | 2.5636 | -21.0101 | 2.5636 | -21.0101 | 0 | 0
Line.MV1PMAI1008 | 2.0145 | -5.0698 | 2.0145 | -5.0698 | 0 | 0
Line.MV1PMAI1009 | 1.7341 | -4.3634 | 1.7341 | -4.3634 | 0 | 0
Line.MV1PMAI1010 | 0.067817 | -0.17069 | 0.067817 | -0.17069 | 0 | 0
Line.MV1PMAI1011 | 0.019816 | -8.3798 | 0.019816 | -8.3798 | 0 | 0
Line.MV3PMAI1012 | 0.061346 | -0.54308 | 0.061346 | -0.54308 | 0 | 0
Line.MV1PMAI1013 | 0.00095724 | -4.5578 | 0.00095724 | -4.5578 | 0 | 0
Line.MV1PMAI1014 | 0.005706 | -40.0533 | 0.005706 | -40.0533 | 0 | 0
Line.MV3PMAI1015 | 0.061344 | -0.54309 | 0.061344 | -0.54309 | 0 | 0
Line.MV3PMAI1016 | 1.6165 | -141.1991 | 1.6165 | -141.1991 | 0 | 0
Line.MV1PMAI1017 | 0.031991 | -65.215 | 0.031991 | -65.215 | 0 | 0
Line.MV1PMAI1018 | 0.0015133 | -7.153 | 0.0015133 | -7.153 | 0 | 0
Line.MV1PMAI1019 | 0.0013101 | -6.1406 | 0.0013101 | -6.1406 | 0 | 0
Line.MV1PMAI1020 | 0.0011464 | -5.3356 | 0.0011464 | -5.3356 | 0 | 0
Line.MV1PMAI1021 | 0.00023608 | -2.403 | 0.00023608 | -2.403 | 0 | 0
Line.MV1PMAI1022 | 0.00024814 | -10.6114 | 0.00024814 | -10.6114 | 0 | 0
Line.MV1PMAI1023 | 0.00039074 | -3.9511 | 0.00039074 | -3.9511 | 0 | 0
Line.MV1PMAI1024 | 0.00024512 | -3.1289 | 0.00024512 | -3.1289 | 0 | 0
Line.MV1PMAI1025 | 5.4987e-05 | -3.432 | 5.4987e-05 | -3.432 | 0 | 0
Line.MV1PMAI1026 | 9.6795e-05 | -5.9335 | 9.6795e-05 | -5.9335 | 0 | 0
Line.MV1PMAI1027 | 7.0641e-06 | -0.078466 | 7.0641e-06 | -0.078466 | 0 | 0
Line.MV1PMAI1028 | 9.7225e-05 | -0.98041 | 9.7225e-05 | -0.98041 | 0 | 0
Line.MV1PMAI1029 | 17.2174 | 15.7771 | 17.2174 | 15.7771 | 0 | 0
Line.MV1PMAI1030 | 11.2941 | 10.3503 | 11.2941 | 10.3503 | 0 | 0
Line.MV1PMAI1031 | 7.5187 | 6.8909 | 7.5187 | 6.8909 | 0 | 0
Line.MV1PMAI1032 | 10.2819 | 9.424 | 10.2819 | 9.424 | 0 | 0
Line.MV1PMAI1033 | 5.5028e-09 | -1.5108 | 5.5028e-09 | -1.5108 | 0 | 0
Line.MV1PMAI1034 | 1.7573e-07 | -1.8015 | 1.7573e-07 | -1.8015 | 0 | 0
Line.MV1PMAI1035 | 17.35 | 15.9038 | 17.35 | 15.9038 | 0 | 0
Line.MV1PMAI1036 | 4.8992 | 1.1886 | 4.8992 | 1.1886 | 0 | 0
Line.MV1PMAI1037 | 1.5762 | 0.3826 | 1.5762 | 0.3826 | 0 | 0
Line.MV1PMAI1038 | 5.6096 | 1.3622 | 5.6096 | 1.3622 | 0 | 0
Line.MV1PMAI1039 | 1.0318e-07 | -6.0899 | 1.0318e-07 | -6.0899 | 0 | 0
Line.MV1PMAI1040 | 8.4082e-07 | -1.5667 | 8.4082e-07 | -1.5667 | 0 | 0
Line.MV1PMAI1041 | 5.0486 | 1.2268 | 5.0486 | 1.2268 | 0 | 0
Line.MV1PMAI1042 | 4.4203 | 1.0748 | 4.4203 | 1.0748 | 0 | 0
Line.MV1PMAI1043 | 5.6066 | 1.364 | 5.6066 | 1.364 | 0 | 0
Line.MV1PMAI1044 | 5.6751 | 1.3816 | 5.6751 | 1.3816 | 0 | 0
Line.MV1PMAI1045 | 0.39063 | -2.5771 | 0.39063 | -2.5771 | 0 | 0
Line.MV1PMAI1046 | -2.2863e-07 | -1.6763 | -2.2863e-07 | -1.6763 | 0 | 0
Line.MV1PMAI1047 | 1.4402e-07 | -3.5257 | 1.4402e-07 | -3.5257 | 0 | 0
Line.MV1PMAI1048 | 0.31581 | -2.0831 | 0.31581 | -2.0831 | 0 | 0
Line.MV1PMAI1049 | 1.9027e-07 | -5.3651 | 1.9027e-07 | -5.3651 | 0 | 0
Line.MV1PMAI1050 | 3.0372e-08 | -3.824 | 3.0372e-08 | -3.824 | 0 | 0
Line.MV1PMAI1051 | 1.6349e-07 | -4.2073 | 1.6349e-07 | -4.2073 | 0 | 0
Line.MV1PMAI1052 | 0.73823 | -4.869 | 0.73823 | -4.869 | 0 | 0
Line.MV1PMAI1053 | 4.179e-07 | -4.5638 | 4.179e-07 | -4.5638 | 0 | 0
Line.MV1PMAI1054 | -3.5907e-08 | -2.9441 | -3.5907e-08 | -2.9441 | 0 | 0
Line.MV1PMAI1055 | 1.3001e-07 | -1.626 | 1.3001e-07 | -1.626 | 0 | 0
Line.MV1PMAI1056 | 1.6901e-07 | -1.8365 | 1.6901e-07 | -1.8365 | 0 | 0
Line.MV1PMAI1057 | 4.6598e-07 | -1.5528 | 4.6598e-07 | -1.5528 | 0 | 0
Line.MV1PMAI1058 | 1.396e-08 | -5.4569 | 1.396e-08 | -5.4569 | 0 | 0
Line.MV1PMAI1059 | -2.4042e-08 | -4.1327 | -2.4042e-08 | -4.1327 | 0 | 0
Line.MV1PMAI1060 | 3.3089e-08 | -7.1813 | 3.3089e-08 | -7.1813 | 0 | 0
Line.MV1PMAI1061 | 4.3885e-08 | -3.5865 | 4.3885e-08 | -3.5865 | 0 | 0
Line.MV1PMAI1062 | 1.6176e-07 | -4.0978 | 1.6176e-07 | -4.0978 | 0 | 0
Line.MV1PMAI1063 | 9.3844e-06 | -2.1468 | 9.3844e-06 | -2.1468 | 0 | 0
Line.MV1PMAI1064 | 0.47795 | -7.1525 | 0.47795 | -7.1525 | 0 | 0
Line.MV1PMAI1065 | 0.2992 | -4.5177 | 0.2992 | -4.5177 | 0 | 0
Line.MV1PMAI1066 | 6.4643e-08 | -5.3141 | 6.4643e-08 | -5.3141 | 0 | 0
Line.MV1PMAI1067 | -5.2648e-08 | -3.6387 | -5.2648e-08 | -3.6387 | 0 | 0
Line.MV1PMAI1068 | 0.15918 | -3.5509 | 0.15918 | -3.5509 | 0 | 0
Line.MV1PMAI1069 | 0.18046 | -4.0249 | 0.18046 | -4.0249 | 0 | 0
Line.MV1PMAI1070 | 0.20815 | -4.6437 | 0.20815 | -4.6437 | 0 | 0
Line.MV1PMAI1071 | 0.12868 | -2.8026 | 0.12868 | -2.8026 | 0 | 0
Line.MV1PMAI1072 | 1.4247e-05 | -0.93182 | 1.4247e-05 | -0.93182 | 0 | 0
Line.MV1PMAI1073 | 0.10972 | -2.3898 | 0.10972 | -2.3898 | 0 | 0
Line.MV1PMAI1074 | 0.11505 | -2.5061 | 0.11505 | -2.5061 | 0 | 0
Line.MV1PMAI1075 | 0.01679 | -0.36573 | 0.01679 | -0.36573 | 0 | 0
Line.MV3PMAI1076 | 0.28821 | -1.1866 | 0.28821 | -1.1866 | 0 | 0
Line.MV3PMAI1077 | 0.19949 | -22.9562 | 0.19949 | -22.9562 | 0 | 0
Line.MV3PMAI1078 | 4.5159 | -18.5943 | 4.5159 | -18.5943 | 0 | 0
Line.MV3PMAI1079 | 4.0952 | -16.8611 | 4.0952 | -16.8611 | 0 | 0
Line.MV3PMAI1080 | 4.0167 | -16.5398 | 4.0167 | -16.5398 | 0 | 0
Line.MV3PMAI1081 | 4.1665 | -17.1579 | 4.1665 | -17.1579 | 0 | 0
Line.MV3PMAI1082 | 5.546 | -22.84 | 5.546 | -22.84 | 0 | 0
Line.MV3PMAI1083 | 5.661 | -20.3353 | 5.661 | -20.3353 | 0 | 0
Line.MV3PMAI1084 | 5.0589 | -18.1739 | 5.0589 | -18.1739 | 0 | 0
Line.MV3PMAI1085 | 5.6915 | -20.4485 | 5.6915 | -20.4485 | 0 | 0
Line.MV3PMAI1086 | 6.1679 | -22.1622 | 6.1679 | -22.1622 | 0 | 0
Line.MV3PMAI1087 | 4.8172 | -17.3104 | 4.8172 | -17.3104 | 0 | 0
Line.MV3PMAI1088 | 3.5841 | -8.9593 | 3.5841 | -8.9593 | 0 | 0
Line.MV1PMAI1089 | 0.21801 | -3.7759 | 0.21801 | -3.7759 | 0 | 0
Line.MV1PMAI1090 | -1.4054e-07 | -1.5672 | -1.4054e-07 | -1.5672 | 0 | 0
Line.MV3PMAI1091 | 7.3575 | -11.6621 | 7.3575 | -11.6621 | 0 | 0
Line.MV3PMAI1092 | 4.2592 | -6.3634 | 4.2592 | -6.3634 | 0 | 0
Line.MV3PMAI1093 | 5.0818 | -9.2224 | 5.0818 | -9.2224 | 0 | 0
Line.MV1PMAI1094 | 9.7089e-08 | -4.3888 | 9.7089e-08 | -4.3888 | 0 | 0
Line.MV3PMAI1095 | 10.7049 | -11.1909 | 10.7049 | -11.1909 | 0 | 0
Line.MV3PMAI1096 | 11.7734 | -12.3343 | 11.7734 | -12.3343 | 0 | 0
Line.MV1PMAI1097 | 0.0026123 | -74.13 | 0.0026123 | -74.13 | 0 | 0
Line.MV3PMAI1098 | 11.6729 | -12.2315 | 11.6729 | -12.2315 | 0 | 0
Line.MV3PMAI1099 | 5.3777 | -5.6359 | 5.3777 | -5.6359 | 0 | 0
Line.MV3PMAI1100 | 13.5169 | -11.8964 | 13.5169 | -11.8964 | 0 | 0
Line.MV1PMAI1101 | 1.2196 | -4.4758 | 1.2196 | -4.4758 | 0 | 0
Line.MV3PMAI1102 | 17.1299 | -1.9035 | 17.1299 | -1.9035 | 0 | 0
Line.MV1PMAI1103 | -1.0518e-08 | -6.0007 | -1.0518e-08 | -6.0007 | 0 | 0
Line.MV1PMAI1104 | 1.1663e-08 | -4.9482 | 1.1663e-08 | -4.9482 | 0 | 0
Line.MV1PMAI1105 | 5.5571e-08 | -4.7414 | 5.5571e-08 | -4.7414 | 0 | 0
Line.MV1PMAI1106 | 1.1865 | -4.3527 | 1.1865 | -4.3527 | 0 | 0
Line.MV1PMAI1107 | 1.1264 | -4.1328 | 1.1264 | -4.1328 | 0 | 0
Line.MV1PMAI1108 | 1.1135 | -4.0857 | 1.1135 | -4.0857 | 0 | 0
Line.MV1PMAI1109 | 6.2231e-05 | -3.8515 | 6.2231e-05 | -3.8515 | 0 | 0
Line.MV1PMAI1110 | 4.9399e-05 | -3.0264 | 4.9399e-05 | -3.0264 | 0 | 0
Line.MV1PMAI1111 | 0.63038 | -3.2175 | 0.63038 | -3.2175 | 0 | 0
Line.MV1PMAI1112 | 5.2421e-08 | -4.6995 | 5.2421e-08 | -4.6995 | 0 | 0
Line.MV1PMAI1113 | -2.7257e-08 | -5.7287 | -2.7257e-08 | -5.7287 | 0 | 0
Line.MV1PMAI1114 | 0.63822 | -3.2573 | 0.63822 | -3.2573 | 0 | 0
Line.MV1PMAI1115 | 0.75712 | -3.8637 | 0.75712 | -3.8637 | 0 | 0
Line.MV1PMAI1116 | 0.9346 | -4.769 | 0.9346 | -4.769 | 0 | 0
Line.MV1PMAI1117 | -7.0123e-08 | -5.1529 | -7.0123e-08 | -5.1529 | 0 | 0
Line.MV1PMAI1118 | -8.6595e-08 | -5.7021 | -8.6595e-08 | -5.7021 | 0 | 0
Line.MV1PMAI1119 | 1.8716e-07 | -5.6836 | 1.8716e-07 | -5.6836 | 0 | 0
Line.MV1PMAI1120 | 0.22913 | -3.9683 | 0.22913 | -3.9683 | 0 | 0
Line.MV1PMAI1121 | 0.20218 | -3.5012 | 0.20218 | -3.5012 | 0 | 0
Line.MV1PMAI1122 | 0.20697 | -3.584 | 0.20697 | -3.584 | 0 | 0
Line.MV1PMAI1123 | 0.25894 | -4.4836 | 0.25894 | -4.4836 | 0 | 0
Line.MV1PMAI1124 | 0.28403 | -4.9176 | 0.28403 | -4.9176 | 0 | 0
Line.MV1PMAI1125 | 0.27956 | -4.8397 | 0.27956 | -4.8397 | 0 | 0
Line.MV1PMAI1126 | -5.7974e-08 | -5.5392 | -5.7974e-08 | -5.5392 | 0 | 0
Line.MV1PMAI1127 | 6.1298e-08 | -4.3288 | 6.1298e-08 | -4.3288 | 0 | 0
Line.MV3PMAI1128 | 0.15105 | -17.3806 | 0.15105 | -17.3806 | 0 | 0
Line.MV3PMAI1129 | 0.15856 | -18.2445 | 0.15856 | -18.2445 | 0 | 0
Line.MV3PMAI1130 | 5.4405e-07 | -17.4681 | 5.4405e-07 | -17.4681 | 0 | 0
Line.MV1PMAI1131 | 0.022362 | -0.3347 | 0.022362 | -0.3347 | 0 | 0
Line.MV1PMAI1132 | 0.25677 | -3.8435 | 0.25677 | -3.8435 | 0 | 0
Line.MV1PMAI1133 | 0.40201 | -6.0168 | 0.40201 | -6.0168 | 0 | 0
Line.MV1PMAI1134 | 0.015462 | -0.2314 | 0.015462 | -0.2314 | 0 | 0
Line.MV1PMAI1135 | 0.28472 | -4.2987 | 0.28472 | -4.2987 | 0 | 0
Line.MV1PMAI1136 | 2.4691e-07 | -4.9024 | 2.4691e-07 | -4.9024 | 0 | 0
Line.MV1PMAI1137 | 2.1121e-07 | -5.4749 | 2.1121e-07 | -5.4749 | 0 | 0
Line.MV1PMAI1138 | 4.1143e-08 | -4.5009 | 4.1143e-08 | -4.5009 | 0 | 0
Line.MV1PMAI1139 | -2.2734e-07 | -5.3537 | -2.2734e-07 | -5.3537 | 0 | 0
Line.MV1PMAI1140 | 2.5504e-05 | -1.5417 | 2.5504e-05 | -1.5417 | 0 | 0
Line.MV1PMAI1141 | 0.20636 | -4.6022 | 0.20636 | -4.6022 | 0 | 0
Line.MV1PMAI1142 | 0.21977 | -4.9008 | 0.21977 | -4.9008 | 0 | 0
Line.MV1PMAI1143 | -5.9434e-08 | -4.3617 | -5.9434e-08 | -4.3617 | 0 | 0
Line.MV1PMAI1144 | -1.0638e-07 | -5.7927 | -1.0638e-07 | -5.7927 | 0 | 0
Line.MV3PMAI1145 | 4.3131e-07 | -21.0944 | 4.3131e-07 | -21.0944 | 0 | 0
Line.MV1PMAI1146 | 0.010907 | -0.23749 | 0.010907 | -0.23749 | 0 | 0
Line.MV3PMAI1147 | -1.0355e-05 | -1.4418 | -1.0355e-05 | -1.4418 | 0 | 0
Line.MV3PMAI1148 | -3.5431e-06 | -1.3083 | -3.5431e-06 | -1.3083 | 0 | 0
Line.MV1PMAI1149 | 1.8458e-08 | -7.9266 | 1.8458e-08 | -7.9266 | 0 | 0
Line.MV1PMAI1150 | -3.9636e-08 | -4.3596 | -3.9636e-08 | -4.3596 | 0 | 0
Line.MV1PMAI1151 | 0.032872 | -2.3093 | 0.032872 | -2.3093 | 0 | 0
Line.MV1PMAI1152 | 0.02818 | -3.8054 | 0.02818 | -3.8054 | 0 | 0
Line.MV1PMAI1153 | 0.028469 | -2.0002 | 0.028469 | -2.0002 | 0 | 0
Line.MV1PMAI1154 | 0.26823 | -5.9158 | 0.26823 | -5.9158 | 0 | 0
Line.MV1PMAI1155 | 0.11544 | -2.5458 | 0.11544 | -2.5458 | 0 | 0
Line.MV1PMAI1156 | 0.23374 | -5.1558 | 0.23374 | -5.1558 | 0 | 0
Line.MV1PMAI1157 | 0.18894 | -4.168 | 0.18894 | -4.168 | 0 | 0
Line.MV1PMAI1158 | 26.1162 | 16.0875 | 26.1162 | 16.0875 | 0 | 0
Line.MV1PMAI1159 | 130.3651 | 92.9914 | 130.3651 | 92.9914 | 0 | 0
Line.MV1PMAI1160 | -6.8845e-08 | -2.0428 | -6.8845e-08 | -2.0428 | 0 | 0
Line.MV1PMAI1161 | 13.058 | 8.0436 | 13.058 | 8.0436 | 0 | 0
Line.MV1PMAI1162 | 7.9885 | 10.3505 | 7.9885 | 10.3505 | 0 | 0
Line.MV1PMAI1163 | 301.0881 | 390.1234 | 301.0881 | 390.1234 | 0 | 0
Line.MV1PMAI1164 | 67.607 | 87.228 | 67.607 | 87.228 | 0 | 0
Line.MV1PMAI1165 | 299.1795 | 387.6414 | 299.1795 | 387.6414 | 0 | 0
Line.MV1PMAI1166 | 116.063 | 149.7484 | 116.063 | 149.7484 | 0 | 0
Line.MV1PMAI1167 | 120.0198 | 154.8555 | 120.0198 | 154.8555 | 0 | 0
Line.MV1PMAI1168 | -8.8147e-09 | -2.4824 | -8.8147e-09 | -2.4824 | 0 | 0
Line.MV1PMAI1169 | 3.9556e-08 | -2.2022 | 3.9556e-08 | -2.2022 | 0 | 0
Line.MV1PMAI1170 | 133.7081 | 172.5191 | 133.7081 | 172.5191 | 0 | 0
Line.MV1PMAI1171 | 5.8041e-05 | -3.3838 | 5.8041e-05 | -3.3838 | 0 | 0
Line.MV1PMAI1172 | 275.8851 | 355.9656 | 275.8851 | 355.9656 | 0 | 0
Line.MV1PMAI1173 | 0.00010078 | -82.1694 | 0.00010078 | -82.1694 | 0 | 0
Line.MV1PMAI1174 | 106.8568 | 136.303 | 106.8568 | 136.303 | 0 | 0
Line.MV1PMAI1175 | 92.6585 | 118.1942 | 92.6585 | 118.1942 | 0 | 0
Line.MV1PMAI1176 | 64.2885 | 82.008 | 64.2885 | 82.008 | 0 | 0
Line.MV1PMAI1177 | 0.00018574 | -8.0437 | 0.00018574 | -8.0437 | 0 | 0
Line.MV1PMAI1178 | 1.6113e-05 | -1.6218 | 1.6113e-05 | -1.6218 | 0 | 0
Line.MV1PMAI1179 | 73.6261 | 93.919 | 73.6261 | 93.919 | 0 | 0
Line.MV1PMAI1180 | 86.9035 | 110.8575 | 86.9035 | 110.8575 | 0 | 0
Line.MV1PMAI1181 | 46.6503 | 59.5075 | 46.6503 | 59.5075 | 0 | 0
Line.MV1PMAI1182 | 108.1758 | 137.5174 | 108.1758 | 137.5174 | 0 | 0
Line.MV1PMAI1183 | 85.4199 | 108.2655 | 85.4199 | 108.2655 | 0 | 0
Line.MV1PMAI1184 | 0.20978 | -141.5008 | 0.20978 | -141.5008 | 0 | 0
Line.MV1PMAI1185 | 114.1742 | 144.7136 | 114.1742 | 144.7136 | 0 | 0
Line.MV1PMAI1186 | 112.0134 | 141.9785 | 112.0134 | 141.9785 | 0 | 0
Line.MV1PMAI1187 | 13.0581 | 8.0438 | 13.0581 | 8.0438 | 0 | 0
Line.MV1PMAI1188 | 62.8454 | 79.3036 | 62.8454 | 79.3036 | 0 | 0
Line.MV1PMAI1189 | 9.6978 | 12.5652 | 9.6978 | 12.5652 | 0 | 0
Line.MV1PMAI1190 | 6.3599e-08 | -1.5732 | 6.3599e-08 | -1.5732 | 0 | 0
Line.MV1PMAI1191 | -2.8339e-07 | -1.8418 | -2.8339e-07 | -1.8418 | 0 | 0
Line.MV1PMAI1192 | 9.6872 | 12.5514 | 9.6872 | 12.5514 | 0 | 0
Line.MV1PMAI1193 | 0.00010721 | -4.535 | 0.00010721 | -4.535 | 0 | 0
Line.MV1PMAI1194 | 1.4419e-05 | -1.4604 | 1.4419e-05 | -1.4604 | 0 | 0
Line.MV1PMAI1195 | -1.2341e-07 | -3.7115 | -1.2341e-07 | -3.7115 | 0 | 0
Line.MV1PMAI1196 | -8.0142e-08 | -3.9273 | -8.0142e-08 | -3.9273 | 0 | 0
Line.MV1PMAI1197 | -4.5909e-08 | -1.7977 | -4.5909e-08 | -1.7977 | 0 | 0
Line.MV1PMAI1198 | 0.036474 | -2.4322 | 0.036474 | -2.4322 | 0 | 0
Line.MV1PMAI1199 | 0.087496 | -5.8339 | 0.087496 | -5.8339 | 0 | 0
Line.MV1PMAI1200 | 0.086323 | -5.7549 | 0.086323 | -5.7549 | 0 | 0
Line.MV1PMAI1201 | 1.5248e-07 | -4.7615 | 1.5248e-07 | -4.7615 | 0 | 0
Line.MV1PMAI1202 | 9.9225e-08 | -6.3483 | 9.9225e-08 | -6.3483 | 0 | 0
Line.MV1PMAI1203 | -7.7097e-10 | -6.9268 | -7.7097e-10 | -6.9268 | 0 | 0
Line.MV1PMAI1204 | 0.026002 | -3.5108 | 0.026002 | -3.5108 | 0 | 0
Line.MV1PMAI1205 | 5.7844e-08 | -5.4824 | 5.7844e-08 | -5.4824 | 0 | 0
Line.MV1PMAI1206 | 1.2866e-07 | -4.1408 | 1.2866e-07 | -4.1408 | 0 | 0
Line.MV1PMAI1207 | 1.997e-08 | -3.5945 | 1.997e-08 | -3.5945 | 0 | 0
Line.MV1PMAI1208 | -1.1943e-08 | -4.187 | -1.1943e-08 | -4.187 | 0 | 0
Line.MV1PMAI1209 | 1.3091e-07 | -6.1695 | 1.3091e-07 | -6.1695 | 0 | 0
Line.MV1PMAI1210 | 0.020056 | -0.17323 | 0.020056 | -0.17323 | 0 | 0
Line.MV1PMAI1211 | 4.2018e-05 | -1.7698 | 4.2018e-05 | -1.7698 | 0 | 0
Line.MV1PMAI1212 | 0.66528 | -5.7464 | 0.66528 | -5.7464 | 0 | 0
Line.MV1PMAI1213 | 64.4402 | 81.3175 | 64.4402 | 81.3175 | 0 | 0
Line.MV1PMAI1214 | 98.0265 | 123.703 | 98.0265 | 123.703 | 0 | 0
Line.MV1PMAI1215 | 6.3792e-08 | -3.2741 | 6.3792e-08 | -3.2741 | 0 | 0
Line.MV1PMAI1216 | 44.2757 | 55.8741 | 44.2757 | 55.8741 | 0 | 0
Line.MV1PMAI1217 | 53.4967 | 67.5116 | 53.4967 | 67.5116 | 0 | 0
Line.MV1PMAI1218 | 37.8379 | 26.2381 | 37.8379 | 26.2381 | 0 | 0
Line.MV1PMAI1219 | -3.4175e-08 | -3.3591 | -3.4175e-08 | -3.3591 | 0 | 0
Line.MV1PMAI1220 | 90.4059 | 62.3036 | 90.4059 | 62.3036 | 0 | 0
Line.MV1PMAI1221 | 208.3846 | 143.6203 | 208.3846 | 143.6203 | 0 | 0
Line.MV1PMAI1222 | -5.414e-07 | -1.5808 | -5.414e-07 | -1.5808 | 0 | 0
Line.MV1PMAI1223 | 0.081648 | -4.2558 | 0.081648 | -4.2558 | 0 | 0
Line.MV1PMAI1224 | 97.3189 | 67.0783 | 97.3189 | 67.0783 | 0 | 0
Line.MV1PMAI1225 | 47.1418 | 30.6837 | 47.1418 | 30.6837 | 0 | 0
Line.MV1PMAI1226 | 28.2193 | 18.3683 | 28.2193 | 18.3683 | 0 | 0
Line.MV1PMAI1227 | 29.9529 | 34.3757 | 29.9529 | 34.3757 | 0 | 0
Line.MV1PMAI1228 | 1.7509e-09 | -1.5871 | 1.7509e-09 | -1.5871 | 0 | 0
Line.MV1PMAI1229 | 3.2393e-08 | -4.1053 | 3.2393e-08 | -4.1053 | 0 | 0
Line.MV1PMAI1230 | 2.0268 | -0.20745 | 2.0268 | -0.20745 | 0 | 0
Line.MV1PMAI1231 | 2.8589 | -0.29244 | 2.8589 | -0.29244 | 0 | 0
Line.MV1PMAI1232 | 1.002 | -0.30091 | 1.002 | -0.30091 | 0 | 0
Line.MV1PMAI1233 | -6.9538e-08 | -2.1313 | -6.9538e-08 | -2.1313 | 0 | 0
Line.MV1PMAI1234 | 2.5663 | -0.26223 | 2.5663 | -0.26223 | 0 | 0
Line.MV1PMAI1235 | 0.52002 | -5.2828 | 0.52002 | -5.2828 | 0 | 0
Line.MV1PMAI1236 | 1.8087e-08 | -3.3955 | 1.8087e-08 | -3.3955 | 0 | 0
Line.MV1PMAI1237 | -3.3072e-07 | -1.5363 | -3.3072e-07 | -1.5363 | 0 | 0
Line.MV1PMAI1238 | 1.7191e-07 | -1.7695 | 1.7191e-07 | -1.7695 | 0 | 0
Line.MV1PMAI1239 | 4.0058 | 3.7477 | 4.0058 | 3.7477 | 0 | 0
Line.MV1PMAI1240 | 3.4325 | -0.3518 | 3.4325 | -0.3518 | 0 | 0
Line.MV1PMAI1241 | 17.8489 | 16.7002 | 17.8489 | 16.7002 | 0 | 0
Line.MV1PMAI1242 | 16.9855 | 15.894 | 16.9855 | 15.894 | 0 | 0
Line.MV1PMAI1243 | 2.3283 | -2.4722 | 2.3283 | -2.4722 | 0 | 0
Line.MV1PMAI1244 | 7.4955e-07 | -6.7721 | 7.4955e-07 | -6.7721 | 0 | 0
Line.MV1PMAI1245 | 11.8901 | 11.1271 | 11.8901 | 11.1271 | 0 | 0
Line.MV1PMAI1246 | 5.1024 | 1.2223 | 5.1024 | 1.2223 | 0 | 0
Line.MV1PMAI1247 | 6.4926e-08 | -3.5165 | 6.4926e-08 | -3.5165 | 0 | 0
Line.MV1PMAI1248 | -6.771e-08 | -3.2965 | -6.771e-08 | -3.2965 | 0 | 0
Line.MV1PMAI1249 | 7.4823e-08 | -3.8919 | 7.4823e-08 | -3.8919 | 0 | 0
Line.MV1PMAI1250 | -7.4649e-08 | -2.1727 | -7.4649e-08 | -2.1727 | 0 | 0
Line.MV1PMAI1251 | 0.46911 | -4.7652 | 0.46911 | -4.7652 | 0 | 0
Line.MV1PMAI1252 | 3.5515e-05 | -1.4895 | 3.5515e-05 | -1.4895 | 0 | 0
Line.MV1PMAI1253 | 0.61265 | -6.3322 | 0.61265 | -6.3322 | 0 | 0
Line.MV1PMAI1254 | 0.26749 | 0.064094 | 0.26749 | 0.064094 | 0 | 0
Line.MV1PMAI1255 | 2.54 | 0.60877 | 2.54 | 0.60877 | 0 | 0
Line.MV1PMAI1256 | 0.23432 | 0.056152 | 0.23432 | 0.056152 | 0 | 0
Line.MV1PMAI1257 | 5.6141 | 1.3462 | 5.6141 | 1.3462 | 0 | 0
Line.MV1PMAI1258 | 3.6754 | 0.88204 | 3.6754 | 0.88204 | 0 | 0
Line.MV1PMAI1259 | 1.0516e-07 | -8.5795 | 1.0516e-07 | -8.5795 | 0 | 0
Line.MV1PMAI1260 | 5.3398 | 1.2822 | 5.3398 | 1.2822 | 0 | 0
Line.MV1PMAI1261 | 0.54738 | -4.7325 | 0.54738 | -4.7325 | 0 | 0
Line.MV1PMAI1262 | 0.57858 | -5.0017 | 0.57858 | -5.0017 | 0 | 0
Line.MV1PMAI1263 | 0.56523 | -4.8857 | 0.56523 | -4.8857 | 0 | 0
Line.MV1PMAI1264 | 0.083419 | -4.3477 | 0.083419 | -4.3477 | 0 | 0
Line.MV1PMAI1265 | 0.059037 | -3.0767 | 0.059037 | -3.0767 | 0 | 0
Line.MV1PMAI1266 | 0.060613 | -3.1586 | 0.060613 | -3.1586 | 0 | 0
Line.MV1PMAI1267 | 1.3231e-08 | -3.6326 | 1.3231e-08 | -3.6326 | 0 | 0
Line.MV1PMAI1268 | -6.684e-08 | -4.4971 | -6.684e-08 | -4.4971 | 0 | 0
Line.MV1PMAI1269 | -1.2559e-07 | -4.8734 | -1.2559e-07 | -4.8734 | 0 | 0
Line.MV1PMAI1270 | -1.5798e-08 | -6.6976 | -1.5798e-08 | -6.6976 | 0 | 0
Line.MV1PMAI1271 | 6.2398e-07 | -10.3616 | 6.2398e-07 | -10.3616 | 0 | 0
Line.MV1PMAI1272 | 1.8587e-07 | -7.9819 | 1.8587e-07 | -7.9819 | 0 | 0
Line.MV1PMAI1273 | 3.4779e-08 | -6.8369 | 3.4779e-08 | -6.8369 | 0 | 0
Line.MV1PMAI1274 | 1.2435e-08 | -5.4024 | 1.2435e-08 | -5.4024 | 0 | 0
Line.MV1PMAI1275 | 2.7535e-08 | -4.6246 | 2.7535e-08 | -4.6246 | 0 | 0
Line.MV1PMAI1276 | 4.076e-08 | -3.7202 | 4.076e-08 | -3.7202 | 0 | 0
Line.MV1PMAI1277 | 7.8366e-08 | -4.0256 | 7.8366e-08 | -4.0256 | 0 | 0
Line.MV1PMAI1278 | 0.7497 | -7.7474 | 0.7497 | -7.7474 | 0 | 0
Line.MV1PMAI1279 | 5.7766e-08 | -2.987 | 5.7766e-08 | -2.987 | 0 | 0
Line.MV1PMAI1280 | 0.57419 | -5.9329 | 0.57419 | -5.9329 | 0 | 0
Line.MV1PMAI1281 | 0.44915 | -4.6404 | 0.44915 | -4.6404 | 0 | 0
Line.MV1PMAI1282 | 0.41145 | -4.2506 | 0.41145 | -4.2506 | 0 | 0
Line.MV1PMAI1283 | 1.1588e-07 | -6.2046 | 1.1588e-07 | -6.2046 | 0 | 0
Line.MV1PMAI1284 | 3.4723e-08 | -6.6263 | 3.4723e-08 | -6.6263 | 0 | 0
Line.MV1PMAI1285 | 0.70018 | -6.0486 | 0.70018 | -6.0486 | 0 | 0
Line.MV1PMAI1286 | 0.46517 | -4.0204 | 0.46517 | -4.0204 | 0 | 0
Line.MV1PMAI1287 | 0.50471 | -4.3618 | 0.50471 | -4.3618 | 0 | 0
Line.MV1PMAI1288 | 0.36365 | -3.1424 | 0.36365 | -3.1424 | 0 | 0
Line.MV1PMAI1289 | 0.48709 | -4.2088 | 0.48709 | -4.2088 | 0 | 0
Line.MV1PMAI1290 | 0.52867 | -4.5676 | 0.52867 | -4.5676 | 0 | 0
Line.MV1PMAI1291 | -2.4068e-09 | -2.9781 | -2.4068e-09 | -2.9781 | 0 | 0
Line.MV1PMAI1292 | -1.8812e-08 | -3.5943 | -1.8812e-08 | -3.5943 | 0 | 0
Line.MV1PMAI1293 | -1.3328e-09 | -4.006 | -1.3328e-09 | -4.006 | 0 | 0
Line.MV3PMAI1294 | 0.001172 | -27.9758 | 0.001172 | -27.9758 | 0 | 0
Line.MV3PMAI1295 | 0.0010079 | -23.9927 | 0.0010079 | -23.9927 | 0 | 0
Line.MV3PMAI1296 | 0.00046706 | -11.182 | 0.00046706 | -11.182 | 0 | 0
Line.MV3PMAI1297 | 0.0011746 | -27.8827 | 0.0011746 | -27.8827 | 0 | 0
Line.MV3PMAI1298 | 0.00086999 | -20.5891 | 0.00086999 | -20.5891 | 0 | 0
Line.MV3PMAI1299 | 1.89e-06 | -110.9689 | 1.89e-06 | -110.9689 | 0 | 0
Line.MV3PMAI1300 | 0.00034952 | -61.7955 | 0.00034952 | -61.7955 | 0 | 0
Line.MV3PMAI1301 | 0.00037865 | -8.6851 | 0.00037865 | -8.6851 | 0 | 0
Line.MV3PMAI1302 | 0.00012442 | -23.1524 | 0.00012442 | -23.1524 | 0 | 0
Line.MV1PMAI1303 | 1.0722 | -0.53807 | 1.0722 | -0.53807 | 0 | 0
Line.MV1PMAI1304 | 0.53609 | -0.26904 | 0.53609 | -0.26904 | 0 | 0
Line.MV1PMAI1305 | 0.90688 | 0.78562 | 0.90688 | 0.78562 | 0 | 0
Line.MV1PMAI1306 | 1.1241 | -4.0665 | 1.1241 | -4.0665 | 0 | 0
Line.MV3PMAI1307 | 110.4111 | 142.6403 | 110.4111 | 142.6403 | 0 | 0
Line.MV3PMAI1308 | 676.0334 | 849.7589 | 676.0334 | 849.7589 | 0 | 0
Line.MV1PMAI1309 | 0.53609 | -0.26906 | 0.53609 | -0.26906 | 0 | 0
Line.MV3PMAI1310 | 76.0086 | 63.9532 | 76.0086 | 63.9532 | 0 | 0
Line.MV3PMAI1311 | 198.5907 | 167.0939 | 198.5907 | 167.0939 | 0 | 0
Line.MV3PMAI1312 | 305.6214 | 257.1514 | 305.6214 | 257.1514 | 0 | 0
Line.MV3PMAI1313 | 39.3276 | 33.0901 | 39.3276 | 33.0901 | 0 | 0
Line.MV3PMAI1314 | 939.1692 | 1179.837 | 939.1692 | 1179.837 | 0 | 0
Line.MV3PMAI1315 | 393.4653 | 326.9193 | 393.4653 | 326.9193 | 0 | 0
Line.MV3PMAI1316 | 319.3742 | 401.2061 | 319.3742 | 401.2061 | 0 | 0
Line.MV3PMAI1317 | 0.011471 | -25.9252 | 0.011471 | -25.9252 | 0 | 0
Line.MV3PMAI1318 | 0.0040823 | -71.1081 | 0.0040823 | -71.1081 | 0 | 0
Line.MV3PMAI1319 | 1005.256 | 1263.544 | 1005.256 | 1263.544 | 0 | 0
Line.MV3PMAI1320 | -1.2018e-05 | -0.66059 | -1.2018e-05 | -0.66059 | 0 | 0
Line.MV1PMAI1321 | 0.99565 | -3.6013 | 0.99565 | -3.6013 | 0 | 0
Line.MV1PMAI1322 | 0.9308 | -3.3663 | 0.9308 | -3.3663 | 0 | 0
Line.MV3PMAI1323 | 322.5444 | 416.6996 | 322.5444 | 416.6996 | 0 | 0
Line.MV3PMAI1324 | 406.5696 | 525.0633 | 406.5696 | 525.0633 | 0 | 0
Line.MV3PMAI1325 | 536.2321 | 694.2066 | 536.2321 | 694.2066 | 0 | 0
Line.MV3PMAI1326 | 256.2784 | 332.2717 | 256.2784 | 332.2717 | 0 | 0
Line.MV3PMAI1327 | 0.034405 | -19.9826 | 0.034405 | -19.9826 | 0 | 0
Line.MV1PMAI1328 | 0.00090256 | -4.6985 | 0.00090256 | -4.6985 | 0 | 0
Line.MV1PMAI1329 | 0.0004492 | -4.6294 | 0.0004492 | -4.6294 | 0 | 0
Line.MV1PMAI1330 | 0.0027296 | -10.1146 | 0.0027296 | -10.1146 | 0 | 0
Line.MV3PMAI1331 | 339.9918 | 441.3776 | 339.9918 | 441.3776 | 0 | 0
Line.MV3PMAI1332 | 500.3585 | 649.5795 | 500.3585 | 649.5795 | 0 | 0
Line.MV1PMAI1333 | 0.10443 | -3.9866 | 0.10443 | -3.9866 | 0 | 0
Line.MV3PMAI1334 | 342.2223 | 444.292 | 342.2223 | 444.292 | 0 | 0
Line.MV3PMAI1335 | 340.6575 | 442.2682 | 340.6575 | 442.2682 | 0 | 0
Line.MV3PMAI1336 | 311.451 | 404.3567 | 311.451 | 404.3567 | 0 | 0
Line.MV3PMAI1337 | 256.638 | 333.1977 | 256.638 | 333.1977 | 0 | 0
Line.MV3PMAI1338 | 89.1221 | 115.7772 | 89.1221 | 115.7772 | 0 | 0
Line.MV3PMAI1339 | 295.0946 | 383.3568 | 295.0946 | 383.3568 | 0 | 0
Line.MV3PMAI1340 | -1.7671e-07 | -12.0306 | -1.7671e-07 | -12.0306 | 0 | 0
Line.MV3PMAI1341 | 137.4439 | 152.7572 | 137.4439 | 152.7572 | 0 | 0
Line.MV3PMAI1342 | 6.5754e-06 | -1.5082 | 6.5754e-06 | -1.5082 | 0 | 0
Line.MV3PMAI1343 | 68.7218 | 76.3771 | 68.7218 | 76.3771 | 0 | 0
Line.MV3PMAI1344 | 46.2845 | 45.3803 | 46.2845 | 45.3803 | 0 | 0
Line.MV3PMAI1345 | 68.7221 | 76.3801 | 68.7221 | 76.3801 | 0 | 0
Line.MV3PMAI1346 | 59.9646 | 71.2454 | 59.9646 | 71.2454 | 0 | 0
Line.MV3PMAI1347 | 23.1422 | 22.6898 | 23.1422 | 22.6898 | 0 | 0
Line.MV1PMAI1348 | 0.11378 | -4.3431 | 0.11378 | -4.3431 | 0 | 0
Line.MV1PMAI1349 | 0.11888 | -4.5374 | 0.11888 | -4.5374 | 0 | 0
Line.MV1PMAI1350 | 5.516e-08 | -4.6817 | 5.516e-08 | -4.6817 | 0 | 0
Line.MV1PMAI1351 | 1.2194 | -0.94573 | 1.2194 | -0.94573 | 0 | 0
Line.MV1PMAI1352 | 7.9376e-08 | -2.1139 | 7.9376e-08 | -2.1139 | 0 | 0
Line.MV3PMAI1353 | -3.3836e-07 | -9.3684 | -3.3836e-07 | -9.3684 | 0 | 0
Line.MV3PMAI1354 | 0.044511 | -199.9017 | 0.044511 | -199.9017 | 0 | 0
Line.MV1PMAI1355 | -9.3899e-08 | -6.9466 | -9.3899e-08 | -6.9466 | 0 | 0
Line.MV1PMAI1356 | -3.6277e-07 | -2.8003 | -3.6277e-07 | -2.8003 | 0 | 0
Line.MV1PMAI1357 | 1.3358e-07 | -5.7368 | 1.3358e-07 | -5.7368 | 0 | 0
Line.MV1PMAI1358 | 1.5997e-07 | -3.2235 | 1.5997e-07 | -3.2235 | 0 | 0
Line.MV1PMAI1359 | 5.4704e-08 | -4.4635 | 5.4704e-08 | -4.4635 | 0 | 0
Line.MV1PMAI1360 | 2.7471e-07 | -6.246 | 2.7471e-07 | -6.246 | 0 | 0
Line.MV1PMAI1361 | 1.0431e-07 | -7.2748 | 1.0431e-07 | -7.2748 | 0 | 0
Line.MV1PMAI1362 | 5.7844e-08 | -5.075 | 5.7844e-08 | -5.075 | 0 | 0
Line.MV3PMAI1363 | 141.9681 | 189.9797 | 141.9681 | 189.9797 | 0 | 0
Line.MV3PMAI1364 | 187.501 | 250.9162 | 187.501 | 250.9162 | 0 | 0
Line.MV3PMAI1365 | 18.4887 | 24.7411 | 18.4887 | 24.7411 | 0 | 0
Line.MV3PMAI1366 | 141.5295 | 189.4002 | 141.5295 | 189.4002 | 0 | 0
Line.MV3PMAI1367 | 156.2789 | 215.5162 | 156.2789 | 215.5162 | 0 | 0
Line.MV3PMAI1368 | 47.5695 | 65.6013 | 47.5695 | 65.6013 | 0 | 0
Line.MV3PMAI1369 | 251.9284 | 347.4311 | 251.9284 | 347.4311 | 0 | 0
Line.MV3PMAI1370 | 9.8145e-07 | -10.0781 | 9.8145e-07 | -10.0781 | 0 | 0
Line.MV3PMAI1371 | -1.3223e-06 | -7.3764 | -1.3223e-06 | -7.3764 | 0 | 0
Line.MV3PMAI1372 | 299.3768 | 412.879 | 299.3768 | 412.879 | 0 | 0
Line.MV3PMAI1373 | 43.2528 | 59.6523 | 43.2528 | 59.6523 | 0 | 0
Line.MV3PMAI1374 | 264.9588 | 365.4254 | 264.9588 | 365.4254 | 0 | 0
Line.MV3PMAI1375 | 1.2604e-06 | -7.2075 | 1.2604e-06 | -7.2075 | 0 | 0
Line.MV3PMAI1376 | -5.102e-07 | -13.9405 | -5.102e-07 | -13.9405 | 0 | 0
Line.MV3PMAI1377 | 268.0459 | 371.522 | 268.0459 | 371.522 | 0 | 0
Line.MV3PMAI1378 | 218.3935 | 302.7101 | 218.3935 | 302.7101 | 0 | 0
Line.MV3PMAI1379 | 46.6045 | 47.493 | 46.6045 | 47.493 | 0 | 0
Line.MV3PMAI1380 | 0.0030368 | -10.1435 | 0.0030368 | -10.1435 | 0 | 0
Line.MV3PMAI1381 | -9.942e-07 | -5.2262 | -9.942e-07 | -5.2262 | 0 | 0
Line.MV3PMAI1382 | 23.3022 | 23.7461 | 23.3022 | 23.7461 | 0 | 0
Line.MV3PMAI1383 | 23.3023 | 23.7469 | 23.3023 | 23.7469 | 0 | 0
Line.MV3PMAI1384 | 193.9337 | 276.2793 | 193.9337 | 276.2793 | 0 | 0
Line.MV1PMAI1385 | 0.62555 | 0.19577 | 0.62555 | 0.19577 | 0 | 0
Line.MV1PMAI1386 | 4.3307e-06 | -0.99116 | 4.3307e-06 | -0.99116 | 0 | 0
Line.MV3PMAI1387 | 23.1423 | 22.6905 | 23.1423 | 22.6905 | 0 | 0
Line.MV1PMAI1388 | 0.017426 | -2.7035 | 0.017426 | -2.7035 | 0 | 0
Line.MV1PMAI1389 | 0.0032958 | -0.12451 | 0.0032958 | -0.12451 | 0 | 0
Line.MV1PMAI1390 | 0.0087132 | -1.3518 | 0.0087132 | -1.3518 | 0 | 0
Line.MV3PMAI1391 | 58.0457 | 68.6187 | 58.0457 | 68.6187 | 0 | 0
Line.MV1PMAI1392 | 0.0087124 | -1.3518 | 0.0087124 | -1.3518 | 0 | 0
Line.MV3PMAI1393 | 67.811 | 82.0419 | 67.811 | 82.0419 | 0 | 0
Line.MV1PMAI1394 | 0.15397 | -5.8183 | 0.15397 | -5.8183 | 0 | 0
Line.MV1PMAI1395 | 0.15449 | -5.8369 | 0.15449 | -5.8369 | 0 | 0
Line.MV1PMAI1396 | 0.0032967 | -0.12451 | 0.0032967 | -0.12451 | 0 | 0
Line.MV1PMAI1397 | 0.012014 | -3.9082 | 0.012014 | -3.9082 | 0 | 0
Line.MV1PMAI1398 | 0.29929 | -3.5172 | 0.29929 | -3.5172 | 0 | 0
Line.MV1PMAI1399 | 0.23142 | -4.4217 | 0.23142 | -4.4217 | 0 | 0
Line.MV1PMAI1400 | 0.19068 | -2.1985 | 0.19068 | -2.1985 | 0 | 0
Line.MV1PMAI1401 | 0.15899 | -6.006 | 0.15899 | -6.006 | 0 | 0
Line.MV1PMAI1402 | 0.26505 | -5.0638 | 0.26505 | -5.0638 | 0 | 0
Line.MV1PMAI1403 | 0.020051 | -0.2312 | 0.020051 | -0.2312 | 0 | 0
Line.MV1PMAI1404 | 0.16229 | -6.1293 | 0.16229 | -6.1293 | 0 | 0
Line.MV1PMAI1405 | 0.00022608 | -1.7244 | 0.00022608 | -1.7244 | 0 | 0
Line.MV1PMAI1406 | 0.0019069 | -134.0151 | 0.0019069 | -134.0151 | 0 | 0
Line.MV1PMAI1407 | 0.00037477 | -2.8267 | 0.00037477 | -2.8267 | 0 | 0
Line.MV1PMAI1408 | 0.00012412 | -36.018 | 0.00012412 | -36.018 | 0 | 0
Line.MV1PMAI1409 | -6.228e-08 | -3.4217 | -6.228e-08 | -3.4217 | 0 | 0
Line.MV1PMAI1410 | 1.23e-07 | -1.2459 | 1.23e-07 | -1.2459 | 0 | 0
Line.MV3PMAI1411 | 0.00030525 | -1.0409 | 0.00030525 | -1.0409 | 0 | 0
Line.MV3PMAI1412 | 0.0083225 | -27.7324 | 0.0083225 | -27.7324 | 0 | 0
Line.MV3PMAI1413 | 0.0090634 | -30.0855 | 0.0090634 | -30.0855 | 0 | 0
Line.MV3PMAI1414 | -6.7365e-07 | -7.8945 | -6.7365e-07 | -7.8945 | 0 | 0
Line.MV3PMAI1415 | 0.00033897 | -1.1322 | 0.00033897 | -1.1322 | 0 | 0
Line.MV3PMAI1416 | 0.0080581 | -26.6694 | 0.0080581 | -26.6694 | 0 | 0
Line.MV3PMAI1417 | 0.00013296 | -6.0915 | 0.00013296 | -6.0915 | 0 | 0
Line.MV3PMAI1418 | 0.001526 | -19.0422 | 0.001526 | -19.0422 | 0 | 0
Line.MV3PMAI1419 | 0.00018327 | -100.9957 | 0.00018327 | -100.9957 | 0 | 0
Line.MV1PMAI1420 | 0.23858 | -4.5576 | 0.23858 | -4.5576 | 0 | 0
Line.MV1PMAI1421 | 0.28026 | -5.3533 | 0.28026 | -5.3533 | 0 | 0
Line.MV1PMAI1422 | 0.15567 | -2.9733 | 0.15567 | -2.9733 | 0 | 0
Line.MV1PMAI1423 | 0.074575 | -3.7356 | 0.074575 | -3.7356 | 0 | 0
Line.MV1PMAI1424 | 0.021682 | -0.25 | 0.021682 | -0.25 | 0 | 0
Line.MV1PMAI1425 | 7.3958e-08 | -2.1069 | 7.3958e-08 | -2.1069 | 0 | 0
Line.MV1PMAI1426 | 0.037288 | -1.8678 | 0.037288 | -1.8678 | 0 | 0
Line.MV3PMAI1427 | 64.4826 | 73.3079 | 64.4826 | 73.3079 | 0 | 0
Line.MV3PMAI1428 | 66.2726 | 78.3278 | 66.2726 | 78.3278 | 0 | 0
Line.MV1PMAI1429 | 0.037287 | -1.8678 | 0.037287 | -1.8678 | 0 | 0
Line.MV3PMAI1430 | 6.4668e-08 | -24.8055 | 6.4668e-08 | -24.8055 | 0 | 0
Line.MV3PMAI1431 | 4.4982e-07 | -28.2121 | 4.4982e-07 | -28.2121 | 0 | 0
Line.MV3PMAI1432 | 6.5192e-07 | -32.3042 | 6.5192e-07 | -32.3042 | 0 | 0
Line.MV3PMAI1433 | 2.1593e-07 | -32.7935 | 2.1593e-07 | -32.7935 | 0 | 0
Line.MV3PMAI1434 | 0.0014328 | -17.8498 | 0.0014328 | -17.8498 | 0 | 0
Line.MV3PMAI1435 | 0.00044892 | -130.6363 | 0.00044892 | -130.6363 | 0 | 0
Line.MV1PMAI1436 | 1.1302 | -5.0576 | 1.1302 | -5.0576 | 0 | 0
Line.MV1PMAI1437 | 1.068 | -4.7786 | 1.068 | -4.7786 | 0 | 0
Line.MV1PMAI1438 | 0.82594 | -3.6966 | 0.82594 | -3.6966 | 0 | 0
Line.MV1PMAI1439 | 0.57966 | -2.5948 | 0.57966 | -2.5948 | 0 | 0
Line.MV1PMAI1440 | 1.0794e-07 | -5.3133 | 1.0794e-07 | -5.3133 | 0 | 0
Line.MV1PMAI1441 | -4.2482e-07 | -2.5853 | -4.2482e-07 | -2.5853 | 0 | 0
Line.MV1PMAI1442 | 0.86172 | -3.8578 | 0.86172 | -3.8578 | 0 | 0
Line.MV1PMAI1443 | 1.8957 | -2.2745 | 1.8957 | -2.2745 | 0 | 0
Line.MV1PMAI1444 | 1.8513 | -2.2216 | 1.8513 | -2.2216 | 0 | 0
Line.MV1PMAI1445 | 0.34084 | -6.7283 | 0.34084 | -6.7283 | 0 | 0
Line.MV1PMAI1446 | 0.23922 | -4.7219 | 0.23922 | -4.7219 | 0 | 0
Line.MV1PMAI1447 | 4.875 | -0.34529 | 4.875 | -0.34529 | 0 | 0
Line.MV1PMAI1448 | 4.2623 | -0.30275 | 4.2623 | -0.30275 | 0 | 0
Line.MV1PMAI1449 | 0.21887 | -4.3198 | 0.21887 | -4.3198 | 0 | 0
Line.MV1PMAI1450 | 3.9354 | -0.28024 | 3.9354 | -0.28024 | 0 | 0
Line.MV1PMAI1451 | 4.4956 | -0.32097 | 4.4956 | -0.32097 | 0 | 0
Line.MV1PMAI1452 | 0.25241 | -4.9813 | 0.25241 | -4.9813 | 0 | 0
Line.MV1PMAI1453 | 3.9567 | -0.28323 | 3.9567 | -0.28323 | 0 | 0
Line.MV1PMAI1454 | 3.5666 | -0.25589 | 3.5666 | -0.25589 | 0 | 0
Line.MV1PMAI1455 | 5.7138 | 2.2692 | 5.7138 | 2.2692 | 0 | 0
Line.MV1PMAI1456 | 5.9429 | 2.3594 | 5.9429 | 2.3594 | 0 | 0
Line.MV1PMAI1457 | 5.6412 | 2.2389 | 5.6412 | 2.2389 | 0 | 0
Line.MV1PMAI1458 | 5.6701 | 2.4853 | 5.6701 | 2.4853 | 0 | 0
Line.MV1PMAI1459 | 0.0029784 | -84.0359 | 0.0029784 | -84.0359 | 0 | 0
Line.MV1PMAI1460 | 5.5154 | 2.4168 | 5.5154 | 2.4168 | 0 | 0
Line.MV1PMAI1461 | 4.6839 | 2.0519 | 4.6839 | 2.0519 | 0 | 0
Line.MV1PMAI1462 | 8.3057 | 3.6594 | 8.3057 | 3.6594 | 0 | 0
Line.MV1PMAI1463 | 4.3912e-05 | -4.432 | 4.3912e-05 | -4.432 | 0 | 0
Line.MV1PMAI1464 | 5.6729 | 2.4986 | 5.6729 | 2.4986 | 0 | 0
Line.MV1PMAI1465 | 6.4443 | 2.8375 | 6.4443 | 2.8375 | 0 | 0
Line.MV1PMAI1466 | 6.4822 | 2.9179 | 6.4822 | 2.9179 | 0 | 0
Line.MV1PMAI1467 | 3.2411 | 1.459 | 3.2411 | 1.459 | 0 | 0
Line.MV1PMAI1468 | 20.0009 | 22.0873 | 20.0009 | 22.0873 | 0 | 0
Line.MV1PMAI1469 | 17.7471 | 19.597 | 17.7471 | 19.597 | 0 | 0
Line.MV1PMAI1470 | 3.2411 | 1.4588 | 3.2411 | 1.4588 | 0 | 0
Line.MV1PMAI1471 | 4.1962 | 1.8472 | 4.1962 | 1.8472 | 0 | 0
Line.MV3PMAI1472 | 0.15411 | -0.38934 | 0.15411 | -0.38934 | 0 | 0
Line.MV3PMAI1473 | 56.64 | 68.541 | 56.64 | 68.541 | 0 | 0
Line.MV1PMAI1474 | 0.00096625 | -0.12204 | 0.00096625 | -0.12204 | 0 | 0
Line.MV3PMAI1475 | 50.6085 | 61.1135 | 50.6085 | 61.1135 | 0 | 0
Line.MV3PMAI1476 | 77.6863 | 94.005 | 77.6863 | 94.005 | 0 | 0
Line.MV1PMAI1477 | 0.031892 | -4.0284 | 0.031892 | -4.0284 | 0 | 0
Line.MV1PMAI1478 | 0.02777 | -3.5072 | 0.02777 | -3.5072 | 0 | 0
Line.MV1PMAI1479 | 0.030361 | -3.8341 | 0.030361 | -3.8341 | 0 | 0
Line.MV1PMAI1480 | 0.028417 | -3.5881 | 0.028417 | -3.5881 | 0 | 0
Line.MV1PMAI1481 | 0.051202 | -6.4641 | 0.051202 | -6.4641 | 0 | 0
Line.MV3PMAI1482 | 1.5057e-07 | -32.8959 | 1.5057e-07 | -32.8959 | 0 | 0
Line.MV3PMAI1483 | 0.00048443 | -4.1168 | 0.00048443 | -4.1168 | 0 | 0
Line.MV3PMAI1484 | 1.3799e-07 | -13.7903 | 1.3799e-07 | -13.7903 | 0 | 0
Line.MV3PMAI1485 | 0.0027318 | -785.2867 | 0.0027318 | -785.2867 | 0 | 0
Line.MV1PMAI1486 | 0.00075798 | -63.3957 | 0.00075798 | -63.3957 | 0 | 0
Line.MV3PMAI1487 | 52.8499 | 62.743 | 52.8499 | 62.743 | 0 | 0
Line.MV3PMAI1488 | 70.4855 | 83.3203 | 70.4855 | 83.3203 | 0 | 0
Line.MV3PMAI1489 | 80.0239 | 96.8228 | 80.0239 | 96.8228 | 0 | 0
Line.MV3PMAI1490 | 79.3731 | 96.0408 | 79.3731 | 96.0408 | 0 | 0
Line.MV1PMAI1491 | -5.1044e-08 | -4.7792 | -5.1044e-08 | -4.7792 | 0 | 0
Line.MV1PMAI1492 | -5.2642e-09 | -6.6838 | -5.2642e-09 | -6.6838 | 0 | 0
Line.MV1PMAI1493 | 4.2251e-10 | -5.2765 | 4.2251e-10 | -5.2765 | 0 | 0
Line.MV1PMAI1494 | 0.89394 | -3.9983 | 0.89394 | -3.9983 | 0 | 0
Line.MV1PMAI1495 | 0.96835 | -4.3315 | 0.96835 | -4.3315 | 0 | 0
Line.MV1PMAI1496 | 0.54768 | -2.4501 | 0.54768 | -2.4501 | 0 | 0
Line.MV1PMAI1497 | 0.80331 | -3.5939 | 0.80331 | -3.5939 | 0 | 0
Line.MV3PMAI1498 | 0.0016416 | -30.0118 | 0.0016416 | -30.0118 | 0 | 0
Line.MV3PMAI1499 | 0.0027779 | -23.7316 | 0.0027779 | -23.7316 | 0 | 0
Line.MV3PMAI1500 | 0.0017977 | -33.0306 | 0.0017977 | -33.0306 | 0 | 0
Line.MV3PMAI1501 | 33.6534 | 14.1056 | 33.6534 | 14.1056 | 0 | 0
Line.MV3PMAI1502 | 26.0022 | 9.4224 | 26.0022 | 9.4224 | 0 | 0
Line.MV3PMAI1503 | 33.0747 | 23.9542 | 33.0747 | 23.9542 | 0 | 0
Line.MV3PMAI1504 | 14.2181 | 10.2965 | 14.2181 | 10.2965 | 0 | 0
Line.MV3PMAI1505 | 0.54513 | -1.377 | 0.54513 | -1.377 | 0 | 0
Line.MV1PMAI1506 | 0.036309 | -4.5831 | 0.036309 | -4.5831 | 0 | 0
Line.MV1PMAI1507 | 0.039448 | -4.9785 | 0.039448 | -4.9785 | 0 | 0
Line.MV1PMAI1508 | 0.040763 | -5.1436 | 0.040763 | -5.1436 | 0 | 0
Line.MV1PMAI1509 | 8.1463e-08 | -5.1791 | 8.1463e-08 | -5.1791 | 0 | 0
Line.MV1PMAI1510 | 1.8454e-07 | -5.71 | 1.8454e-07 | -5.71 | 0 | 0
Line.MV1PMAI1511 | 4.5952e-08 | -5.4404 | 4.5952e-08 | -5.4404 | 0 | 0
Line.MV3PMAI1512 | 31.1679 | 11.2967 | 31.1679 | 11.2967 | 0 | 0
Line.MV3PMAI1513 | 37.135 | 13.4631 | 37.135 | 13.4631 | 0 | 0
Line.MV3PMAI1514 | 32.1031 | 11.6419 | 32.1031 | 11.6419 | 0 | 0
Line.MV3PMAI1515 | 34.4709 | 12.5037 | 34.4709 | 12.5037 | 0 | 0
Line.MV3PMAI1516 | 37.9177 | 13.7578 | 37.9177 | 13.7578 | 0 | 0
Line.MV3PMAI1517 | 37.3115 | 13.5418 | 37.3115 | 13.5418 | 0 | 0
Line.MV3PMAI1518 | 0.0013764 | -25.9787 | 0.0013764 | -25.9787 | 0 | 0
Line.MV1PMAI1519 | 2.0904 | 2.3108 | 2.0904 | 2.3108 | 0 | 0
Line.MV3PMAI1520 | 0.0015716 | -29.5712 | 0.0015716 | -29.5712 | 0 | 0
Line.MV3PMAI1521 | 0.0012745 | -23.913 | 0.0012745 | -23.913 | 0 | 0
Line.MV3PMAI1522 | 0.00049124 | -36.636 | 0.00049124 | -36.636 | 0 | 0
Line.MV3PMAI1523 | 0.0017492 | -32.3999 | 0.0017492 | -32.3999 | 0 | 0
Line.MV3PMAI1524 | 0.00024701 | -18.318 | 0.00024701 | -18.318 | 0 | 0
Line.MV3PMAI1525 | 0.00024559 | -18.318 | 0.00024559 | -18.318 | 0 | 0
Line.MV3PMAI1526 | 0.0015188 | -28.0177 | 0.0015188 | -28.0177 | 0 | 0
Line.MV3PMAI1527 | 1.9162e-06 | -10.5513 | 1.9162e-06 | -10.5513 | 0 | 0
Line.MV1PMAI1528 | 7.1117 | 3.2366 | 7.1117 | 3.2366 | 0 | 0
Line.MV1PMAI1529 | 29.1727 | 32.2524 | 29.1727 | 32.2524 | 0 | 0
Line.MV1PMAI1530 | 3.5559 | 1.6184 | 3.5559 | 1.6184 | 0 | 0
Line.MV1PMAI1531 | 22.2264 | 24.5707 | 22.2264 | 24.5707 | 0 | 0
Line.MV1PMAI1532 | 3.5558 | 1.6182 | 3.5558 | 1.6182 | 0 | 0
Line.MV1PMAI1533 | 1.2461 | 1.3775 | 1.2461 | 1.3775 | 0 | 0
Line.MV1PMAI1534 | 7.5088 | 6.5051 | 7.5088 | 6.5051 | 0 | 0
Line.MV1PMAI1535 | 7.8078 | 6.7645 | 7.8078 | 6.7645 | 0 | 0
Line.MV1PMAI1536 | 0.56531 | 0.48973 | 0.56531 | 0.48973 | 0 | 0
Line.MV1PMAI1537 | 6.6657 | 5.7634 | 6.6657 | 5.7634 | 0 | 0
Line.MV1PMAI1538 | 0.88622 | -0.88135 | 0.88622 | -0.88135 | 0 | 0
Line.MV1PMAI1539 | 2.0068 | 1.7351 | 2.0068 | 1.7351 | 0 | 0
Line.MV1PMAI1540 | 4.1336e-05 | -4.5446 | 4.1336e-05 | -4.5446 | 0 | 0
Line.MV1PMAI1541 | 7.5468e-05 | -7.9883 | 7.5468e-05 | -7.9883 | 0 | 0
Line.MV1PMAI1542 | 7.1123 | 6.1557 | 7.1123 | 6.1557 | 0 | 0
Line.MV1PMAI1543 | 1.6412e-07 | -1.5791 | 1.6412e-07 | -1.5791 | 0 | 0
Line.MV1PMAI1544 | 2.34e-05 | -2.4211 | 2.34e-05 | -2.4211 | 0 | 0
Line.MV1PMAI1545 | 3.7649e-05 | -3.8013 | 3.7649e-05 | -3.8013 | 0 | 0
Line.MV1PMAI1546 | 0.98321 | -0.97759 | 0.98321 | -0.97759 | 0 | 0
Line.MV1PMAI1547 | 2.7379 | -2.7217 | 2.7379 | -2.7217 | 0 | 0
Line.MV1PMAI1548 | -2.757e-07 | -1.692 | -2.757e-07 | -1.692 | 0 | 0
Line.MV1PMAI1549 | -1.8603e-09 | -2.6925 | -1.8603e-09 | -2.6925 | 0 | 0
Line.MV1PMAI1550 | 2.6988e-05 | -2.71 | 2.6988e-05 | -2.71 | 0 | 0
Line.MV1PMAI1551 | 2.0748 | -2.0839 | 2.0748 | -2.0839 | 0 | 0
Line.MV1PMAI1552 | 5.3176e-08 | -4.5739 | 5.3176e-08 | -4.5739 | 0 | 0
Line.MV1PMAI1553 | 7.0907e-08 | -4.6067 | 7.0907e-08 | -4.6067 | 0 | 0
Line.MV1PMAI1554 | 1.9889 | -1.9972 | 1.9889 | -1.9972 | 0 | 0
Line.MV1PMAI1555 | 2.0133 | -2.0214 | 2.0133 | -2.0214 | 0 | 0
Line.MV1PMAI1556 | 1.8881 | -1.8953 | 1.8881 | -1.8953 | 0 | 0
Line.MV1PMAI1557 | 1.9406 | -1.9476 | 1.9406 | -1.9476 | 0 | 0
Line.MV1PMAI1558 | 1.5983 | -1.6034 | 1.5983 | -1.6034 | 0 | 0
Line.MV1PMAI1559 | 2.8355e-07 | -5.1639 | 2.8355e-07 | -5.1639 | 0 | 0
Line.MV1PMAI1560 | 1.0045e-06 | -6.0158 | 1.0045e-06 | -6.0158 | 0 | 0
Line.MV1PMAI1561 | 5.0804e-08 | -4.4517 | 5.0804e-08 | -4.4517 | 0 | 0
Line.MV1PMAI1562 | 1.5712e-07 | -4.7536 | 1.5712e-07 | -4.7536 | 0 | 0
Line.MV1PMAI1563 | 5.8281e-08 | -5.6259 | 5.8281e-08 | -5.6259 | 0 | 0
Line.MV1PMAI1564 | -2.7452e-08 | -6.0806 | -2.7452e-08 | -6.0806 | 0 | 0
Line.MV1PMAI1565 | 1.5097e-08 | -5.7695 | 1.5097e-08 | -5.7695 | 0 | 0
Line.MV1PMAI1566 | 8.66e-08 | -5.5262 | 8.66e-08 | -5.5262 | 0 | 0
Line.MV1PMAI1567 | 1.2178e-07 | -5.6967 | 1.2178e-07 | -5.6967 | 0 | 0
Line.MV1PMAI1568 | -4.2645e-09 | -7.606 | -4.2645e-09 | -7.606 | 0 | 0
Line.MV1PMAI1569 | 6.8441e-08 | -4.6344 | 6.8441e-08 | -4.6344 | 0 | 0
Line.MV1PMAI1570 | 2.6256e-08 | -4.2875 | 2.6256e-08 | -4.2875 | 0 | 0
Line.MV1PMAI1571 | -4.3237e-08 | -4.4346 | -4.3237e-08 | -4.4346 | 0 | 0
Line.MV1PMAI1572 | 5.2802e-05 | -5.3489 | 5.2802e-05 | -5.3489 | 0 | 0
Line.MV1PMAI1573 | 5.1533e-05 | -5.3948 | 5.1533e-05 | -5.3948 | 0 | 0
Line.MV1PMAI1574 | 3.5329e-05 | -3.9649 | 3.5329e-05 | -3.9649 | 0 | 0
Line.MV1PMAI1575 | -2.2994e-08 | -2.684 | -2.2994e-08 | -2.684 | 0 | 0
Line.MV1PMAI1576 | 0.48065 | -0.16803 | 0.48065 | -0.16803 | 0 | 0
Line.MV1PMAI1577 | 3.3746 | -1.1585 | 3.3746 | -1.1585 | 0 | 0
Line.MV1PMAI1578 | -2.2394e-09 | -1.7043 | -2.2394e-09 | -1.7043 | 0 | 0
Line.MV1PMAI1579 | 2.1982 | -0.76829 | 2.1982 | -0.76829 | 0 | 0
Line.MV3PMAI1580 | 30.9604 | 43.5342 | 30.9604 | 43.5342 | 0 | 0
Line.MV3PMAI1581 | 155.8806 | 219.1906 | 155.8806 | 219.1906 | 0 | 0
Line.MV3PMAI1582 | 7.7781e-07 | -7.6588 | 7.7781e-07 | -7.6588 | 0 | 0
Line.MV3PMAI1583 | 0.8038 | -54.2781 | 0.8038 | -54.2781 | 0 | 0
Line.MV3PMAI1584 | 57.5471 | 80.9207 | 57.5471 | 80.9207 | 0 | 0
Line.MV3PMAI1585 | 166.9327 | 234.7396 | 166.9327 | 234.7396 | 0 | 0
Line.MV3PMAI1586 | 250.45 | 352.192 | 250.45 | 352.192 | 0 | 0
Line.MV1PMAI1587 | 3.0673e-07 | -2.1837 | 3.0673e-07 | -2.1837 | 0 | 0
Line.MV1PMAI1588 | 6.675e-08 | -1.8291 | 6.675e-08 | -1.8291 | 0 | 0
Line.MV1PMAI1589 | 3.1196e-07 | -2.2384 | 3.1196e-07 | -2.2384 | 0 | 0
Line.MV3PMAI1590 | 102.3727 | 143.9637 | 102.3727 | 143.9637 | 0 | 0
Line.MV1PMAI1591 | 3.0859e-07 | -1.5375 | 3.0859e-07 | -1.5375 | 0 | 0
Line.MV1PMAI1592 | 0.69924 | -0.82967 | 0.69924 | -0.82967 | 0 | 0
Line.MV3PMAI1593 | 235.9193 | 339.2613 | 235.9193 | 339.2613 | 0 | 0
Line.MV1PMAI1594 | 0.17218 | -0.20429 | 0.17218 | -0.20429 | 0 | 0
Line.MV1PMAI1595 | 5.557 | -6.5914 | 5.557 | -6.5914 | 0 | 0
Line.MV1PMAI1596 | 4.6645 | -5.5299 | 4.6645 | -5.5299 | 0 | 0
Line.MV1PMAI1597 | 0.1029 | -0.12209 | 0.1029 | -0.12209 | 0 | 0
Line.MV1PMAI1598 | 1.193 | -9.5634 | 1.193 | -9.5634 | 0 | 0
Line.MV1PMAI1599 | 1.1729 | -9.4003 | 1.1729 | -9.4003 | 0 | 0
Line.MV1PMAI1600 | 0.65641 | -5.2603 | 0.65641 | -5.2603 | 0 | 0
Line.MV1PMAI1601 | 0.6077 | -4.8694 | 0.6077 | -4.8694 | 0 | 0
Line.MV1PMAI1602 | 0.3723 | -2.9829 | 0.3723 | -2.9829 | 0 | 0
Line.MV3PMAI1603 | 168.9373 | 242.945 | 168.9373 | 242.945 | 0 | 0
Line.MV1PMAI1604 | 0.36424 | -2.918 | 0.36424 | -2.918 | 0 | 0
Line.MV1PMAI1605 | 0.41518 | -3.3258 | 0.41518 | -3.3258 | 0 | 0
Line.MV1PMAI1606 | 0.38499 | -3.0844 | 0.38499 | -3.0844 | 0 | 0
Line.MV1PMAI1607 | 0.31844 | -2.5508 | 0.31844 | -2.5508 | 0 | 0
Line.MV3PMAI1608 | 37.4428 | 31.9911 | 37.4428 | 31.9911 | 0 | 0
Line.MV3PMAI1609 | 1.1936 | -0.18994 | 1.1936 | -0.18994 | 0 | 0
Line.MV3PMAI1610 | 18.7213 | 15.9951 | 18.7213 | 15.9951 | 0 | 0
Line.MV1PMAI1611 | 0.37173 | -2.9769 | 0.37173 | -2.9769 | 0 | 0
Line.MV1PMAI1612 | 0.34163 | -2.7357 | 0.34163 | -2.7357 | 0 | 0
Line.MV1PMAI1613 | 0.34496 | -2.7627 | 0.34496 | -2.7627 | 0 | 0
Line.MV1PMAI1614 | 0.32138 | -2.5734 | 0.32138 | -2.5734 | 0 | 0
Line.MV1PMAI1615 | 1.7348e-08 | -6.3887 | 1.7348e-08 | -6.3887 | 0 | 0
Line.MV1PMAI1616 | 1.021e-07 | -3.7041 | 1.021e-07 | -3.7041 | 0 | 0
Line.MV3PMAI1617 | 2.5501 | -11.6442 | 2.5501 | -11.6442 | 0 | 0
Line.MV3PMAI1618 | 1.2751 | -5.822 | 1.2751 | -5.822 | 0 | 0
Line.MV3PMAI1619 | 41.1291 | -1.0442 | 41.1291 | -1.0442 | 0 | 0
Line.MV3PMAI1620 | 0.83963 | -0.13358 | 0.83963 | -0.13358 | 0 | 0
Line.MV3PMAI1621 | 1.2751 | -5.8222 | 1.2751 | -5.8222 | 0 | 0
Line.MV3PMAI1622 | 0.90819 | -61.3149 | 0.90819 | -61.3149 | 0 | 0
Line.MV3PMAI1623 | 0.92464 | -62.4114 | 0.92464 | -62.4114 | 0 | 0
Line.MV3PMAI1624 | 2.2169e-07 | -20.741 | 2.2169e-07 | -20.741 | 0 | 0
Line.MV3PMAI1625 | -4.3174e-07 | -16.712 | -4.3174e-07 | -16.712 | 0 | 0
Line.MV1PMAI1626 | -2.1142e-08 | -7.1394 | -2.1142e-08 | -7.1394 | 0 | 0
Line.MV1PMAI1627 | 2.3132e-07 | -3.4553 | 2.3132e-07 | -3.4553 | 0 | 0
Line.MV1PMAI1628 | -7.7038e-08 | -4.8732 | -7.7038e-08 | -4.8732 | 0 | 0
Line.MV1PMAI1629 | 0.38052 | -3.0476 | 0.38052 | -3.0476 | 0 | 0
Line.MV1PMAI1630 | 0.34256 | -2.7438 | 0.34256 | -2.7438 | 0 | 0
Line.MV1PMAI1631 | 8.2072e-08 | -3.7307 | 8.2072e-08 | -3.7307 | 0 | 0
Line.MV1PMAI1632 | 7.8345e-08 | -3.6498 | 7.8345e-08 | -3.6498 | 0 | 0
Line.MV1PMAI1633 | 9.1717e-08 | -3.6627 | 9.1717e-08 | -3.6627 | 0 | 0
Line.MV1PMAI1634 | 4.3187e-05 | -2.622 | 4.3187e-05 | -2.622 | 0 | 0
Line.MV3PMAI1635 | 18.7214 | 15.996 | 18.7214 | 15.996 | 0 | 0
Line.MV3PMAI1636 | 140.8978 | 226.9115 | 140.8978 | 226.9115 | 0 | 0
Line.MV1PMAI1637 | 3.87 | 1.2114 | 3.87 | 1.2114 | 0 | 0
Line.MV1PMAI1638 | 4.9683 | 1.5558 | 4.9683 | 1.5558 | 0 | 0
Line.MV1PMAI1639 | 0.25553 | 0.079967 | 0.25553 | 0.079967 | 0 | 0
Line.MV1PMAI1640 | 5.7127 | 1.7897 | 5.7127 | 1.7897 | 0 | 0
Line.MV1PMAI1641 | 4.9913 | 1.5644 | 4.9913 | 1.5644 | 0 | 0
Line.MV1PMAI1642 | 4.8164 | 1.5102 | 4.8164 | 1.5102 | 0 | 0
Line.MV1PMAI1643 | 2.4391 | 0.76503 | 2.4391 | 0.76503 | 0 | 0
Line.MV1PMAI1644 | 4.2612 | 1.337 | 4.2612 | 1.337 | 0 | 0
Line.MV1PMAI1645 | 1.8972e-07 | -1.8135 | 1.8972e-07 | -1.8135 | 0 | 0
Line.MV1PMAI1646 | -1.2068e-07 | -2.2287 | -1.2068e-07 | -2.2287 | 0 | 0
Line.MV1PMAI1647 | 6.8058 | 2.1365 | 6.8058 | 2.1365 | 0 | 0
Line.MV1PMAI1648 | -2.2124e-07 | -3.2895 | -2.2124e-07 | -3.2895 | 0 | 0
Line.MV1PMAI1649 | -1.2283e-07 | -3.5189 | -1.2283e-07 | -3.5189 | 0 | 0
Line.MV1PMAI1650 | 1.6536e-08 | -3.6467 | 1.6536e-08 | -3.6467 | 0 | 0
Line.MV1PMAI1651 | -2.9407e-07 | -3.264 | -2.9407e-07 | -3.264 | 0 | 0
Line.MV1PMAI1652 | 2.6982 | -0.94264 | 2.6982 | -0.94264 | 0 | 0
Line.MV1PMAI1653 | 2.9162 | -1.0183 | 2.9162 | -1.0183 | 0 | 0
Line.MV1PMAI1654 | 2.8774 | -1.0042 | 2.8774 | -1.0042 | 0 | 0
Line.MV1PMAI1655 | 2.9754 | -1.0379 | 2.9754 | -1.0379 | 0 | 0
Line.MV1PMAI1656 | 9.3223e-08 | -4.9621 | 9.3223e-08 | -4.9621 | 0 | 0
Line.MV1PMAI1657 | 9.978e-08 | -5.3249 | 9.978e-08 | -5.3249 | 0 | 0
Line.MV1PMAI1658 | 5.4093e-08 | -5.7018 | 5.4093e-08 | -5.7018 | 0 | 0
Line.MV1PMAI1659 | 7.3688e-08 | -4.6613 | 7.3688e-08 | -4.6613 | 0 | 0
Line.MV1PMAI1660 | 1.2686e-07 | -4.3305 | 1.2686e-07 | -4.3305 | 0 | 0
Line.MV3PMAI1661 | 47.1065 | 75.8655 | 47.1065 | 75.8655 | 0 | 0
Line.MV3PMAI1662 | 78.8191 | 126.9402 | 78.8191 | 126.9402 | 0 | 0
Line.MV1PMAI1663 | 1.3248e-07 | -1.6892 | 1.3248e-07 | -1.6892 | 0 | 0
Line.MV1PMAI1664 | -2.4918e-08 | -6.55 | -2.4918e-08 | -6.55 | 0 | 0
Line.MV3PMAI1665 | 92.0378 | 148.231 | 92.0378 | 148.231 | 0 | 0
Line.MV3PMAI1666 | 80.7284 | 130.0184 | 80.7284 | 130.0184 | 0 | 0
Line.MV3PMAI1667 | 80.2168 | 129.196 | 80.2168 | 129.196 | 0 | 0
Line.MV3PMAI1668 | 96.6476 | 155.6614 | 96.6476 | 155.6614 | 0 | 0
Line.MV1PMAI1669 | 54.8803 | 67.948 | 54.8803 | 67.948 | 0 | 0
Line.MV1PMAI1670 | 16.2479 | 20.117 | 16.2479 | 20.117 | 0 | 0
Line.MV1PMAI1671 | 4.0446 | 5.2198 | 4.0446 | 5.2198 | 0 | 0
Line.MV1PMAI1672 | 9.6924 | 10.7479 | 9.6924 | 10.7479 | 0 | 0
Line.MV1PMAI1673 | 1.2786 | -1.9729 | 1.2786 | -1.9729 | 0 | 0
Line.MV1PMAI1674 | 3.8968e-07 | -1.549 | 3.8968e-07 | -1.549 | 0 | 0
Line.MV1PMAI1675 | 15.4926 | 17.1814 | 15.4926 | 17.1814 | 0 | 0
Line.MV1PMAI1676 | 5.4545 | 5.0126 | 5.4545 | 5.0126 | 0 | 0
Line.MV1PMAI1677 | 2.2294e-07 | -1.7392 | 2.2294e-07 | -1.7392 | 0 | 0
Line.MV1PMAI1678 | 24.7403 | 29.6223 | 24.7403 | 29.6223 | 0 | 0
Line.MV1PMAI1679 | 43.2711 | 51.8116 | 43.2711 | 51.8116 | 0 | 0
Line.MV1PMAI1680 | -1.3339e-08 | -2.8817 | -1.3339e-08 | -2.8817 | 0 | 0
Line.MV1PMAI1681 | 2.7143e-08 | -1.5538 | 2.7143e-08 | -1.5538 | 0 | 0
Line.MV1PMAI1682 | 0.5629 | -0.72838 | 0.5629 | -0.72838 | 0 | 0
Line.MV1PMAI1683 | 30.3866 | 36.3853 | 30.3866 | 36.3853 | 0 | 0
Line.MV1PMAI1684 | 6.9181 | 6.3595 | 6.9181 | 6.3595 | 0 | 0
Line.MV1PMAI1685 | 9.6741 | 8.8935 | 9.6741 | 8.8935 | 0 | 0
Line.MV1PMAI1686 | 7.6719 | 7.052 | 7.6719 | 7.052 | 0 | 0
Line.MV1PMAI1687 | 9.3124e-08 | -3.06 | 9.3124e-08 | -3.06 | 0 | 0
Line.MV1PMAI1688 | 6.5072e-07 | -1.4046 | 6.5072e-07 | -1.4046 | 0 | 0
Line.MV1PMAI1689 | 7.5164 | 6.9104 | 7.5164 | 6.9104 | 0 | 0
Line.MV1PMAI1690 | 0.57721 | -0.38926 | 0.57721 | -0.38926 | 0 | 0
Line.MV1PMAI1691 | -2.1279e-08 | -3.8316 | -2.1279e-08 | -3.8316 | 0 | 0
Line.MV1PMAI1692 | -5.5865e-07 | -1.5024 | -5.5865e-07 | -1.5024 | 0 | 0
Line.MV1PMAI1693 | 28.4667 | 32.698 | 28.4667 | 32.698 | 0 | 0
Line.MV1PMAI1694 | 51.4775 | 59.1329 | 51.4775 | 59.1329 | 0 | 0
Line.MV1PMAI1695 | 24.319 | 27.9372 | 24.319 | 27.9372 | 0 | 0
Line.MV1PMAI1696 | -1.3206e-07 | -2.0126 | -1.3206e-07 | -2.0126 | 0 | 0
Line.MV1PMAI1697 | 2.8775 | -1.9382 | 2.8775 | -1.9382 | 0 | 0
Line.MV1PMAI1698 | 1.8065 | -1.2162 | 1.8065 | -1.2162 | 0 | 0
Line.MV1PMAI1699 | -6.491e-08 | -2.9977 | -6.491e-08 | -2.9977 | 0 | 0
Line.MV1PMAI1700 | 2.5165 | -1.6956 | 2.5165 | -1.6956 | 0 | 0
Line.MV1PMAI1701 | 3.539 | 4.0656 | 3.539 | 4.0656 | 0 | 0
Line.MV1PMAI1702 | 16.3721 | 18.8087 | 16.3721 | 18.8087 | 0 | 0
Line.MV1PMAI1703 | 9.0704e-08 | -1.441 | 9.0704e-08 | -1.441 | 0 | 0
Line.MV1PMAI1704 | -4.6959e-07 | -0.94494 | -4.6959e-07 | -0.94494 | 0 | 0
Line.MV1PMAI1705 | 1.2878 | -0.86683 | 1.2878 | -0.86683 | 0 | 0
Line.MV1PMAI1706 | 2.2455 | -1.5111 | 2.2455 | -1.5111 | 0 | 0
Line.MV1PMAI1707 | 16.3754 | 18.813 | 16.3754 | 18.813 | 0 | 0
Line.MV1PMAI1708 | 4.8531 | 5.5756 | 4.8531 | 5.5756 | 0 | 0
Line.MV1PMAI1709 | 0.5945 | -4.6875 | 0.5945 | -4.6875 | 0 | 0
Line.MV1PMAI1710 | 0.59822 | -4.7163 | 0.59822 | -4.7163 | 0 | 0
Line.MV1PMAI1711 | 1.0536 | -5.9634 | 1.0536 | -5.9634 | 0 | 0
Line.MV1PMAI1712 | 1.8336 | -1.2336 | 1.8336 | -1.2336 | 0 | 0
Line.MV1PMAI1713 | 6.1352 | 7.0487 | 6.1352 | 7.0487 | 0 | 0
Line.MV1PMAI1714 | 19.9575 | 20.3586 | 19.9575 | 20.3586 | 0 | 0
Line.MV1PMAI1715 | -1.0264e-07 | -2.4201 | -1.0264e-07 | -2.4201 | 0 | 0
Line.MV1PMAI1716 | 1.4318e-07 | -1.6615 | 1.4318e-07 | -1.6615 | 0 | 0
Line.MV1PMAI1717 | 3.7664e-07 | -1.0178 | 3.7664e-07 | -1.0178 | 0 | 0
Line.MV1PMAI1718 | 0.95892 | 0.17899 | 0.95892 | 0.17899 | 0 | 0
Line.MV1PMAI1719 | 2.1279e-05 | -2.0835 | 2.1279e-05 | -2.0835 | 0 | 0
Line.MV1PMAI1720 | 2.0296 | 0.37141 | 2.0296 | 0.37141 | 0 | 0
Line.MV1PMAI1721 | 1.1178 | -0.90702 | 1.1178 | -0.90702 | 0 | 0
Line.MV1PMAI1722 | 16.7517 | 15.7903 | 16.7517 | 15.7903 | 0 | 0
Line.MV1PMAI1723 | 2.8857e-07 | -1.5614 | 2.8857e-07 | -1.5614 | 0 | 0
Line.MV1PMAI1724 | 2.0316 | -1.6482 | 2.0316 | -1.6482 | 0 | 0
Line.MV1PMAI1725 | 2.6695 | 0.48872 | 2.6695 | 0.48872 | 0 | 0
Line.MV1PMAI1726 | 0.61787 | -4.8707 | 0.61787 | -4.8707 | 0 | 0
Line.MV1PMAI1727 | 1.6966 | 0.31087 | 1.6966 | 0.31087 | 0 | 0
Line.MV1PMAI1728 | 1.5287 | -5.248 | 1.5287 | -5.248 | 0 | 0
Line.MV1PMAI1729 | 1.4218 | -4.3319 | 1.4218 | -4.3319 | 0 | 0
Line.MV1PMAI1730 | 2.179 | 0.39911 | 2.179 | 0.39911 | 0 | 0
Line.MV1PMAI1731 | 3.1634e-07 | -4.0026 | 3.1634e-07 | -4.0026 | 0 | 0
Line.MV1PMAI1732 | 3.9604e-08 | -4.271 | 3.9604e-08 | -4.271 | 0 | 0
Line.MV1PMAI1733 | 4.3957e-08 | -4.5275 | 4.3957e-08 | -4.5275 | 0 | 0
Line.MV1PMAI1734 | 0.6035 | -4.7568 | 0.6035 | -4.7568 | 0 | 0
Line.MV1PMAI1735 | 0.30675 | -8.4284 | 0.30675 | -8.4284 | 0 | 0
Line.MV1PMAI1736 | 0.39184 | -4.7651 | 0.39184 | -4.7651 | 0 | 0
Line.MV1PMAI1737 | 5.499e-05 | -6.6702 | 5.499e-05 | -6.6702 | 0 | 0
Line.MV1PMAI1738 | 0.63907 | -5.0367 | 0.63907 | -5.0367 | 0 | 0
Line.MV1PMAI1739 | 0.50994 | -4.0185 | 0.50994 | -4.0185 | 0 | 0
Line.MV1PMAI1740 | 0.46831 | -3.6901 | 0.46831 | -3.6901 | 0 | 0
Line.MV1PMAI1741 | 3.0057e-07 | -4.2141 | 3.0057e-07 | -4.2141 | 0 | 0
Line.MV1PMAI1742 | 2.9867e-07 | -5.9673 | 2.9867e-07 | -5.9673 | 0 | 0
Line.MV1PMAI1743 | 2.3477e-07 | -5.0532 | 2.3477e-07 | -5.0532 | 0 | 0
Line.MV1PMAI1744 | -1.2561e-07 | -5.5346 | -1.2561e-07 | -5.5346 | 0 | 0
Line.MV1PMAI1745 | 87.5673 | 113.009 | 87.5673 | 113.009 | 0 | 0
Line.MV1PMAI1746 | 7.6375 | 9.8566 | 7.6375 | 9.8566 | 0 | 0
Line.MV1PMAI1747 | 18.4411 | 20.4505 | 18.4411 | 20.4505 | 0 | 0
Line.MV1PMAI1748 | 10.6195 | 11.7763 | 10.6195 | 11.7763 | 0 | 0
Line.MV1PMAI1749 | 5.2364e-05 | -6.1166 | 5.2364e-05 | -6.1166 | 0 | 0
Line.MV1PMAI1750 | 5.0876e-05 | -5.7078 | 5.0876e-05 | -5.7078 | 0 | 0
Line.MV1PMAI1751 | 1.2921e-07 | -6.0537 | 1.2921e-07 | -6.0537 | 0 | 0
Line.MV1PMAI1752 | -2.7797e-07 | -4.3772 | -2.7797e-07 | -4.3772 | 0 | 0
Line.MV1PMAI1753 | -9.1909e-08 | -5.3574 | -9.1909e-08 | -5.3574 | 0 | 0
Line.MV1PMAI1754 | 0.35761 | -4.3484 | 0.35761 | -4.3484 | 0 | 0
Line.MV1PMAI1755 | 0.42554 | -5.1739 | 0.42554 | -5.1739 | 0 | 0
Line.MV1PMAI1756 | 3.2081e-07 | -7.1051 | 3.2081e-07 | -7.1051 | 0 | 0
Line.MV1PMAI1757 | 1.3956e-07 | -7.0464 | 1.3956e-07 | -7.0464 | 0 | 0
Line.MV1PMAI1758 | -9.2492e-10 | -7.3003 | -9.2492e-10 | -7.3003 | 0 | 0
Line.MV1PMAI1759 | -5.59e-10 | -4.9521 | -5.59e-10 | -4.9521 | 0 | 0
Line.MV1PMAI1760 | 1.1566 | -3.5234 | 1.1566 | -3.5234 | 0 | 0
Line.MV1PMAI1761 | 1.4876 | -4.5308 | 1.4876 | -4.5308 | 0 | 0
Line.MV1PMAI1762 | 1.5242 | -4.6416 | 1.5242 | -4.6416 | 0 | 0
Line.MV1PMAI1763 | 1.5395 | -4.6874 | 1.5395 | -4.6874 | 0 | 0
Line.MV1PMAI1764 | 8.2618e-07 | -7.6857 | 8.2618e-07 | -7.6857 | 0 | 0
Line.MV1PMAI1765 | 2.8401e-07 | -5.3943 | 2.8401e-07 | -5.3943 | 0 | 0
Line.MV1PMAI1766 | 3.5591e-07 | -8.8117 | 3.5591e-07 | -8.8117 | 0 | 0
Line.MV1PMAI1767 | 7.8342e-08 | -6.1289 | 7.8342e-08 | -6.1289 | 0 | 0
Line.MV1PMAI1768 | 3.5096e-09 | -9.7849 | 3.5096e-09 | -9.7849 | 0 | 0
Line.MV1PMAI1769 | 19.7182 | 18.5844 | 19.7182 | 18.5844 | 0 | 0
Line.MV1PMAI1770 | 6.939 | 6.5394 | 6.939 | 6.5394 | 0 | 0
Line.MV1PMAI1771 | 5.8352e-07 | -2.2164 | 5.8352e-07 | -2.2164 | 0 | 0
Line.MV1PMAI1772 | 0.033448 | -0.81859 | 0.033448 | -0.81859 | 0 | 0
Line.MV1PMAI1773 | 1.8086 | -1.4669 | 1.8086 | -1.4669 | 0 | 0
Line.MV1PMAI1774 | 0.86196 | -0.69884 | 0.86196 | -0.69884 | 0 | 0
Line.MV1PMAI1775 | 5.5589e-05 | -2.6069 | 5.5589e-05 | -2.6069 | 0 | 0
Line.MV1PMAI1776 | 1.1404 | -0.92475 | 1.1404 | -0.92475 | 0 | 0
Line.MV1PMAI1777 | 5.0455e-08 | -1.5485 | 5.0455e-08 | -1.5485 | 0 | 0
Line.MV1PMAI1778 | 7.0415e-08 | -3.7289 | 7.0415e-08 | -3.7289 | 0 | 0
Line.MV1PMAI1779 | 1.869e-05 | -0.87216 | 1.869e-05 | -0.87216 | 0 | 0
Line.MV1PMAI1780 | 4.0225e-05 | -1.7069 | 4.0225e-05 | -1.7069 | 0 | 0
Line.MV1PMAI1781 | -3.8727e-07 | -1.5269 | -3.8727e-07 | -1.5269 | 0 | 0
Line.MV1PMAI1782 | 6.3485e-05 | -2.6677 | 6.3485e-05 | -2.6677 | 0 | 0
Line.MV1PMAI1783 | 0.18895 | -4.6239 | 0.18895 | -4.6239 | 0 | 0
Line.MV1PMAI1784 | 0.15066 | -3.6866 | 0.15066 | -3.6866 | 0 | 0
Line.MV1PMAI1785 | 0.16179 | -3.9587 | 0.16179 | -3.9587 | 0 | 0
Line.MV1PMAI1786 | 0.079124 | -1.9359 | 0.079124 | -1.9359 | 0 | 0
Line.MV1PMAI1787 | 1.5017e-07 | -3.2563 | 1.5017e-07 | -3.2563 | 0 | 0
Line.MV1PMAI1788 | 1.9251e-08 | -3.6273 | 1.9251e-08 | -3.6273 | 0 | 0
Line.MV1PMAI1789 | -1.5346e-07 | -4.4385 | -1.5346e-07 | -4.4385 | 0 | 0
Line.MV1PMAI1790 | 4.274e-08 | -4.009 | 4.274e-08 | -4.009 | 0 | 0
Line.MV1PMAI1791 | -7.127e-08 | -4.2057 | -7.127e-08 | -4.2057 | 0 | 0
Line.MV1PMAI1792 | -8.5057e-08 | -4.8116 | -8.5057e-08 | -4.8116 | 0 | 0
Line.MV1PMAI1793 | -6.028e-08 | -4.9073 | -6.028e-08 | -4.9073 | 0 | 0
Line.MV1PMAI1794 | -3.1951e-08 | -4.9725 | -3.1951e-08 | -4.9725 | 0 | 0
Line.MV1PMAI1795 | 5.1033e-08 | -4.9725 | 5.1033e-08 | -4.9725 | 0 | 0
Line.MV1PMAI1796 | 0.95681 | -1.238 | 0.95681 | -1.238 | 0 | 0
Line.MV1PMAI1797 | 0.84617 | -1.0947 | 0.84617 | -1.0947 | 0 | 0
Line.MV1PMAI1798 | 0.889 | -1.15 | 0.889 | -1.15 | 0 | 0
Line.MV1PMAI1799 | 0.85648 | -1.1079 | 0.85648 | -1.1079 | 0 | 0
Line.MV1PMAI1800 | 1.0132 | -1.3105 | 1.0132 | -1.3105 | 0 | 0
Line.MV1PMAI1801 | 4.1969e-07 | -8.6443 | 4.1969e-07 | -8.6443 | 0 | 0
Line.MV1PMAI1802 | 1.3537e-06 | -0.3501 | 1.3537e-06 | -0.3501 | 0 | 0
Line.MV1PMAI1803 | 2.2175e-07 | -3.9738 | 2.2175e-07 | -3.9738 | 0 | 0
Line.MV1PMAI1804 | 1.0018e-07 | -5.8229 | 1.0018e-07 | -5.8229 | 0 | 0
Line.MV1PMAI1805 | 3.4758e-06 | -0.24246 | 3.4758e-06 | -0.24246 | 0 | 0
Line.MV1PMAI1806 | 3.5299e-07 | -1.582 | 3.5299e-07 | -1.582 | 0 | 0
Line.MV1PMAI1807 | 1.3326e-07 | -5.0418 | 1.3326e-07 | -5.0418 | 0 | 0
Line.MV1PMAI1808 | -3.3929e-07 | -1.571 | -3.3929e-07 | -1.571 | 0 | 0
Line.MV1PMAI1809 | 3.584e-07 | -3.6848 | 3.584e-07 | -3.6848 | 0 | 0
Line.MV1PMAI1810 | -8.0744e-09 | -4.3916 | -8.0744e-09 | -4.3916 | 0 | 0
Line.MV1PMAI1811 | -1.7062e-08 | -5.1596 | -1.7062e-08 | -5.1596 | 0 | 0
Line.MV1PMAI1812 | 2.2033e-07 | -2.6523 | 2.2033e-07 | -2.6523 | 0 | 0
Line.MV1PMAI1813 | 3.577 | 3.9665 | 3.577 | 3.9665 | 0 | 0
Line.MV1PMAI1814 | -6.2139e-08 | -2.3839 | -6.2139e-08 | -2.3839 | 0 | 0
Line.MV1PMAI1815 | -4.938e-07 | -1.4215 | -4.938e-07 | -1.4215 | 0 | 0
Line.MV1PMAI1816 | 2.3031e-08 | -3.4597 | 2.3031e-08 | -3.4597 | 0 | 0
Line.MV1PMAI1817 | -3.6946e-07 | -2.7138 | -3.6946e-07 | -2.7138 | 0 | 0
Line.MV1PMAI1818 | -9.9798e-08 | -2.007 | -9.9798e-08 | -2.007 | 0 | 0
Line.MV1PMAI1819 | -1.2045e-06 | -1.3893 | -1.2045e-06 | -1.3893 | 0 | 0
Line.MV1PMAI1820 | 3.3888e-07 | -4.9353 | 3.3888e-07 | -4.9353 | 0 | 0
Line.MV1PMAI1821 | 9.0294e-08 | -6.328 | 9.0294e-08 | -6.328 | 0 | 0
Line.MV1PMAI1822 | -9.8343e-08 | -4.9917 | -9.8343e-08 | -4.9917 | 0 | 0
Line.MV1PMAI1823 | 1.7424e-07 | -3.1441 | 1.7424e-07 | -3.1441 | 0 | 0
Line.MV1PMAI1824 | -1.492e-07 | -3.3429 | -1.492e-07 | -3.3429 | 0 | 0
Line.MV1PMAI1825 | -1.3574e-07 | -2.3101 | -1.3574e-07 | -2.3101 | 0 | 0
Line.MV1PMAI1826 | -4.8908e-08 | -3.0556 | -4.8908e-08 | -3.0556 | 0 | 0
Line.MV1PMAI1827 | -2.2944e-07 | -2.8272 | -2.2944e-07 | -2.8272 | 0 | 0
Line.MV1PMAI1828 | 9.0623e-08 | -2.9489 | 9.0623e-08 | -2.9489 | 0 | 0
Line.MV1PMAI1829 | -1.2059e-08 | -2.9002 | -1.2059e-08 | -2.9002 | 0 | 0
Line.MV1PMAI1830 | -1.0738e-08 | -3.1799 | -1.0738e-08 | -3.1799 | 0 | 0
Line.MV1PMAI1831 | 10.4526 | 9.6067 | 10.4526 | 9.6067 | 0 | 0
Line.MV1PMAI1832 | 9.7773 | 8.9868 | 9.7773 | 8.9868 | 0 | 0
Line.MV1PMAI1833 | 6.8097 | 6.2582 | 6.8097 | 6.2582 | 0 | 0
Line.MV1PMAI1834 | 2.1146e-07 | -1.3603 | 2.1146e-07 | -1.3603 | 0 | 0
Line.MV1PMAI1835 | -5.1503e-08 | -1.5456 | -5.1503e-08 | -1.5456 | 0 | 0
Line.MV1PMAI1836 | 1.5074 | -1.0162 | 1.5074 | -1.0162 | 0 | 0
Line.MV1PMAI1837 | 2.0048e-08 | -6.6939 | 2.0048e-08 | -6.6939 | 0 | 0
Line.MV1PMAI1838 | -2.9338e-08 | -4.9302 | -2.9338e-08 | -4.9302 | 0 | 0
Line.MV1PMAI1839 | -1.283e-07 | -3.8235 | -1.283e-07 | -3.8235 | 0 | 0
Line.MV1PMAI1840 | -2.1831e-07 | -4.8344 | -2.1831e-07 | -4.8344 | 0 | 0
Line.MV1PMAI1841 | 1.7022e-07 | -9.3011 | 1.7022e-07 | -9.3011 | 0 | 0
Line.MV1PMAI1842 | 2.0458e-08 | -4.9328 | 2.0458e-08 | -4.9328 | 0 | 0
Line.MV1PMAI1843 | 2.7422e-08 | -5.4621 | 2.7422e-08 | -5.4621 | 0 | 0
Line.MV1PMAI1844 | 0.13488 | -0.76336 | 0.13488 | -0.76336 | 0 | 0
Line.MV1PMAI1845 | 0.85644 | -4.8461 | 0.85644 | -4.8461 | 0 | 0
Line.MV1PMAI1846 | -5.071e-08 | -3.1068 | -5.071e-08 | -3.1068 | 0 | 0
Line.MV1PMAI1847 | -1.2629e-06 | -1.345 | -1.2629e-06 | -1.345 | 0 | 0
Line.MV1PMAI1848 | 0.58659 | -3.3189 | 0.58659 | -3.3189 | 0 | 0
Line.MV1PMAI1849 | 0.53408 | -3.0212 | 0.53408 | -3.0212 | 0 | 0
Line.MV1PMAI1850 | 8.3234e-09 | -3.0311 | 8.3234e-09 | -3.0311 | 0 | 0
Line.MV1PMAI1851 | -3.9194e-07 | -1.4773 | -3.9194e-07 | -1.4773 | 0 | 0
Line.MV1PMAI1852 | 0.21015 | -1.1887 | 0.21015 | -1.1887 | 0 | 0
Line.MV1PMAI1853 | 0.3921 | -2.2175 | 0.3921 | -2.2175 | 0 | 0
Line.MV1PMAI1854 | 1.2754e-07 | -4.5169 | 1.2754e-07 | -4.5169 | 0 | 0
Line.MV1PMAI1855 | -5.8191e-07 | -1.3881 | -5.8191e-07 | -1.3881 | 0 | 0
Line.MV1PMAI1856 | 1.6166e-07 | -3.3793 | 1.6166e-07 | -3.3793 | 0 | 0
Line.MV1PMAI1857 | 1.3404e-07 | -4.2921 | 1.3404e-07 | -4.2921 | 0 | 0
Line.MV1PMAI1858 | -8.0616e-07 | -1.3342 | -8.0616e-07 | -1.3342 | 0 | 0
Line.MV1PMAI1859 | -1.5574e-07 | -2.9328 | -1.5574e-07 | -2.9328 | 0 | 0
Line.MV1PMAI1860 | 1.5629e-07 | -1.4757 | 1.5629e-07 | -1.4757 | 0 | 0
Line.MV1PMAI1861 | 5.8502e-08 | -3.5496 | 5.8502e-08 | -3.5496 | 0 | 0
Line.MV1PMAI1862 | 5.3338e-08 | -5.8013 | 5.3338e-08 | -5.8013 | 0 | 0
Line.MV1PMAI1863 | 3.6755e-08 | -5.9115 | 3.6755e-08 | -5.9115 | 0 | 0
Line.MV1PMAI1864 | 2.4981e-08 | -5.9029 | 2.4981e-08 | -5.9029 | 0 | 0
Line.MV1PMAI1865 | 1.6898e-07 | -4.1714 | 1.6898e-07 | -4.1714 | 0 | 0
Line.MV1PMAI1866 | 4.2253e-07 | -2.6134 | 4.2253e-07 | -2.6134 | 0 | 0
Line.MV1PMAI1867 | -1.1727e-07 | -3.0232 | -1.1727e-07 | -3.0232 | 0 | 0
Line.MV1PMAI1868 | 5.7107e-08 | -7.1701 | 5.7107e-08 | -7.1701 | 0 | 0
Line.MV1PMAI1869 | 1.3912e-07 | -6.918 | 1.3912e-07 | -6.918 | 0 | 0
Line.MV1PMAI1870 | 1.8887e-07 | -4.0685 | 1.8887e-07 | -4.0685 | 0 | 0
Line.MV1PMAI1871 | -1.7127e-07 | -4.0913 | -1.7127e-07 | -4.0913 | 0 | 0
Line.MV1PMAI1872 | -5.4836e-08 | -4.3831 | -5.4836e-08 | -4.3831 | 0 | 0
Line.MV1PMAI1873 | -4.684e-08 | -4.5193 | -4.684e-08 | -4.5193 | 0 | 0
Line.MV1PMAI1874 | -6.7955e-08 | -4.4275 | -6.7955e-08 | -4.4275 | 0 | 0
Line.MV1PMAI1875 | -6.0861e-09 | -5.3939 | -6.0861e-09 | -5.3939 | 0 | 0
Line.MV1PMAI1876 | 4.3326e-08 | -3.7774 | 4.3326e-08 | -3.7774 | 0 | 0
Line.MV1PMAI1877 | 7.8575e-08 | -3.329 | 7.8575e-08 | -3.329 | 0 | 0
Line.MV1PMAI1878 | 1.4959e-07 | -3.1741 | 1.4959e-07 | -3.1741 | 0 | 0
Line.MV1PMAI1879 | 5.8308e-08 | -4.423 | 5.8308e-08 | -4.423 | 0 | 0
Line.MV1PMAI1880 | 2.0008e-07 | -4.819 | 2.0008e-07 | -4.819 | 0 | 0
Line.MV1PMAI1881 | -1.24e-07 | -4.335 | -1.24e-07 | -4.335 | 0 | 0
Line.MV1PMAI1882 | 1.8478e-08 | -7.1992 | 1.8478e-08 | -7.1992 | 0 | 0
Line.MV1PMAI1883 | 0.52314 | -3.8912 | 0.52314 | -3.8912 | 0 | 0
Line.MV1PMAI1884 | 0.60032 | -4.4648 | 0.60032 | -4.4648 | 0 | 0
Line.MV1PMAI1885 | 0.31013 | -2.3069 | 0.31013 | -2.3069 | 0 | 0
Line.MV3PMAI1886 | 0.41346 | -16.9415 | 0.41346 | -16.9415 | 0 | 0
Line.MV3PMAI1887 | 0.27733 | -11.3633 | 0.27733 | -11.3633 | 0 | 0
Line.MV3PMAI1888 | 0.74798 | -30.6507 | 0.74798 | -30.6507 | 0 | 0
Line.MV1PMAI1889 | 0.50666 | -3.7678 | 0.50666 | -3.7678 | 0 | 0
Line.MV3PMAI1890 | 0.5825 | -23.8715 | 0.5825 | -23.8715 | 0 | 0
Line.MV3PMAI1891 | 0.027818 | -1.1399 | 0.027818 | -1.1399 | 0 | 0
Line.MV1PMAI1892 | 1.0713 | 0.39122 | 1.0713 | 0.39122 | 0 | 0
Line.MV1PMAI1893 | 0.46424 | -4.6317 | 0.46424 | -4.6317 | 0 | 0
Line.MV1PMAI1894 | 0.25331 | 0.092496 | 0.25331 | 0.092496 | 0 | 0
Line.MV3PMAI1895 | 7.27 | -9.4923 | 7.27 | -9.4923 | 0 | 0
Line.MV3PMAI1896 | 7.4496 | -9.7259 | 7.4496 | -9.7259 | 0 | 0
Line.MV3PMAI1897 | 4.3724 | -5.7094 | 4.3724 | -5.7094 | 0 | 0
Line.MV1PMAI1898 | 0.46758 | -4.7013 | 0.46758 | -4.7013 | 0 | 0
Line.MV1PMAI1899 | -4.7569e-08 | -3.7001 | -4.7569e-08 | -3.7001 | 0 | 0
Line.MV1PMAI1900 | 7.4223e-05 | -3.1329 | 7.4223e-05 | -3.1329 | 0 | 0
Line.MV1PMAI1901 | -5.5703e-08 | -5.2203 | -5.5703e-08 | -5.2203 | 0 | 0
Line.MV1PMAI1902 | 2.5913e-05 | -3.3373 | 2.5913e-05 | -3.3373 | 0 | 0
Line.MV3PMAI1903 | 7.1153 | -9.2836 | 7.1153 | -9.2836 | 0 | 0
Line.MV1PMAI1904 | 3.704e-05 | -4.6201 | 3.704e-05 | -4.6201 | 0 | 0
Line.MV1PMAI1905 | 1.0279e-05 | -1.1744 | 1.0279e-05 | -1.1744 | 0 | 0
Line.MV3PMAI1906 | 7.2838 | -9.5042 | 7.2838 | -9.5042 | 0 | 0
Line.MV1PMAI1907 | -2.0937e-07 | -3.4355 | -2.0937e-07 | -3.4355 | 0 | 0
Line.MV3PMAI1908 | 7.3828 | -9.9164 | 7.3828 | -9.9164 | 0 | 0
Line.MV1PMAI1909 | 0.33693 | -2.0178 | 0.33693 | -2.0178 | 0 | 0
Line.MV1PMAI1910 | 1.5273e-08 | -5.179 | 1.5273e-08 | -5.179 | 0 | 0
Line.MV1PMAI1911 | -9.3647e-08 | -4.3464 | -9.3647e-08 | -4.3464 | 0 | 0
Line.MV1PMAI1912 | -4.195e-08 | -3.3963 | -4.195e-08 | -3.3963 | 0 | 0
Line.MV3PMAI1913 | 1.8419e-05 | -5.3695 | 1.8419e-05 | -5.3695 | 0 | 0
Line.MV1PMAI1914 | 5.0589e-05 | -1.5977 | 5.0589e-05 | -1.5977 | 0 | 0
Line.MV3PMAI1915 | 5.3092 | -6.4065 | 5.3092 | -6.4065 | 0 | 0
Line.MV3PMAI1916 | 10.5174 | -12.7719 | 10.5174 | -12.7719 | 0 | 0
Line.MV3PMAI1917 | -1.4683e-06 | -8.0978 | -1.4683e-06 | -8.0978 | 0 | 0
Line.MV3PMAI1918 | 10.3168 | -12.4504 | 10.3168 | -12.4504 | 0 | 0
Line.MV3PMAI1919 | 17.1861 | -22.6982 | 17.1861 | -22.6982 | 0 | 0
Line.MV3PMAI1920 | 5.6429 | -9.6637 | 5.6429 | -9.6637 | 0 | 0
Line.MV3PMAI1921 | 1.3296 | -0.17518 | 1.3296 | -0.17518 | 0 | 0
Line.MV1PMAI1922 | -6.0132e-08 | -1.0642 | -6.0132e-08 | -1.0642 | 0 | 0
Line.MV1PMAI1923 | 0.69768 | -0.27979 | 0.69768 | -0.27979 | 0 | 0
Line.MV3PMAI1924 | 4.5393 | -19.1836 | 4.5393 | -19.1836 | 0 | 0
Line.MV1PMAI1925 | 0.21774 | -0.087312 | 0.21774 | -0.087312 | 0 | 0
Line.MV1PMAI1926 | 2.2508 | -0.90238 | 2.2508 | -0.90238 | 0 | 0
Line.MV1PMAI1927 | 2.5814 | -1.0346 | 2.5814 | -1.0346 | 0 | 0
Line.MV1PMAI1928 | 0.15732 | -0.063088 | 0.15732 | -0.063088 | 0 | 0
Line.MV1PMAI1929 | 0.0011559 | -7.7557 | 0.0011559 | -7.7557 | 0 | 0
Line.MV3PMAI1930 | 3.691 | -15.5978 | 3.691 | -15.5978 | 0 | 0
Line.MV3PMAI1931 | 2.9719 | -12.5583 | 2.9719 | -12.5583 | 0 | 0
Line.MV1PMAI1932 | 0.00064235 | -7.7337 | 0.00064235 | -7.7337 | 0 | 0
Line.MV3PMAI1933 | 3.773 | -15.8833 | 3.773 | -15.8833 | 0 | 0
Line.MV3PMAI1934 | 9.1945e-08 | -4.389 | 9.1945e-08 | -4.389 | 0 | 0
Line.MV3PMAI1935 | 2.7373 | -11.5228 | 2.7373 | -11.5228 | 0 | 0
Line.MV3PMAI1936 | 2.0253 | -8.5253 | 2.0253 | -8.5253 | 0 | 0
Line.MV3PMAI1937 | 3.716 | -39.1335 | 3.716 | -39.1335 | 0 | 0
Line.MV1PMAI1938 | 0.32786 | -3.5103 | 0.32786 | -3.5103 | 0 | 0
Line.MV3PMAI1939 | 2.1209 | -13.7835 | 2.1209 | -13.7835 | 0 | 0
Line.MV1PMAI1940 | 0.14759 | -0.090306 | 0.14759 | -0.090306 | 0 | 0
Line.MV3PMAI1941 | 4.9328e-08 | -13.8424 | 4.9328e-08 | -13.8424 | 0 | 0
Line.MV1PMAI1942 | 2.5539 | -3.2673 | 2.5539 | -3.2673 | 0 | 0
Line.MV1PMAI1943 | 1.7921 | -2.2922 | 1.7921 | -2.2922 | 0 | 0
Line.MV1PMAI1944 | 0.22418 | -0.13717 | 0.22418 | -0.13717 | 0 | 0
Line.MV1PMAI1945 | 0.00054186 | -6.437 | 0.00054186 | -6.437 | 0 | 0
Line.MV1PMAI1946 | 2.3914 | -3.0573 | 2.3914 | -3.0573 | 0 | 0
Line.MV1PMAI1947 | 2.3542 | -3.0091 | 2.3542 | -3.0091 | 0 | 0
Line.MV1PMAI1948 | 2.7026 | -3.4561 | 2.7026 | -3.4561 | 0 | 0
Line.MV1PMAI1949 | 0.31338 | -3.987 | 0.31338 | -3.987 | 0 | 0
Line.MV1PMAI1950 | 0.32689 | -4.1581 | 0.32689 | -4.1581 | 0 | 0
Line.MV1PMAI1951 | 7.9461e-09 | -3.8486 | 7.9461e-09 | -3.8486 | 0 | 0
Line.MV1PMAI1952 | 0.35255 | -4.484 | 0.35255 | -4.484 | 0 | 0
Line.MV1PMAI1953 | 0.37961 | -4.8277 | 0.37961 | -4.8277 | 0 | 0
Line.MV1PMAI1954 | 0.27539 | -3.502 | 0.27539 | -3.502 | 0 | 0
Line.MV1PMAI1955 | 0.28698 | -3.6484 | 0.28698 | -3.6484 | 0 | 0
Line.MV1PMAI1956 | 0.34009 | -4.3233 | 0.34009 | -4.3233 | 0 | 0
Line.MV1PMAI1957 | 0.3294 | -4.1881 | 0.3294 | -4.1881 | 0 | 0
Line.MV1PMAI1958 | 0.31835 | -4.0465 | 0.31835 | -4.0465 | 0 | 0
Line.MV1PMAI1959 | 1.4604e-07 | -4.9129 | 1.4604e-07 | -4.9129 | 0 | 0
Line.MV1PMAI1960 | 1.2322e-08 | -3.9865 | 1.2322e-08 | -3.9865 | 0 | 0
Line.MV3PMAI1961 | 44.9502 | -2.4658 | 44.9502 | -2.4658 | 0 | 0
Line.MV3PMAI1962 | 35.1032 | -2.2441 | 35.1032 | -2.2441 | 0 | 0
Line.MV3PMAI1963 | 37.6871 | -2.4019 | 37.6871 | -2.4019 | 0 | 0
Line.MV3PMAI1964 | 0.019543 | -27.6225 | 0.019543 | -27.6225 | 0 | 0
Line.MV3PMAI1965 | 1.2388 | -0.11372 | 1.2388 | -0.11372 | 0 | 0
Line.MV3PMAI1966 | 0.0089626 | -18.333 | 0.0089626 | -18.333 | 0 | 0
Line.MV3PMAI1967 | 0.00082815 | -26.2736 | 0.00082815 | -26.2736 | 0 | 0
Line.MV3PMAI1968 | 0.013471 | -26.9735 | 0.013471 | -26.9735 | 0 | 0
Line.MV3PMAI1969 | 0.00475 | -23.302 | 0.00475 | -23.302 | 0 | 0
Line.MV3PMAI1970 | 0.0012638 | -19.1338 | 0.0012638 | -19.1338 | 0 | 0
Line.MV3PMAI1971 | 2.7316e-08 | -22.0566 | 2.7316e-08 | -22.0566 | 0 | 0
Line.MV3PMAI1972 | 0.0033184 | -18.1083 | 0.0033184 | -18.1083 | 0 | 0
Line.MV3PMAI1973 | 17.2843 | -1.574 | 17.2843 | -1.574 | 0 | 0
Line.MV3PMAI1974 | 35.2523 | -3.2051 | 35.2523 | -3.2051 | 0 | 0
Line.MV3PMAI1975 | 22.1862 | -2.0228 | 22.1862 | -2.0228 | 0 | 0
Line.MV3PMAI1976 | 0.0057929 | -16.1135 | 0.0057929 | -16.1135 | 0 | 0
Line.MV3PMAI1977 | 20.8556 | -2.3541 | 20.8556 | -2.3541 | 0 | 0
Line.MV3PMAI1978 | 0.0074394 | -20.6822 | 0.0074394 | -20.6822 | 0 | 0
Line.MV3PMAI1979 | 0.0012108 | -3.3555 | 0.0012108 | -3.3555 | 0 | 0
Line.MV3PMAI1980 | 0.0038251 | -15.1331 | 0.0038251 | -15.1331 | 0 | 0
Line.MV3PMAI1981 | 0.0002682 | -9.6584 | 0.0002682 | -9.6584 | 0 | 0
Line.MV3PMAI1982 | 0.0070818 | -28.015 | 0.0070818 | -28.015 | 0 | 0
Line.MV3PMAI1983 | 0.011078 | -43.8059 | 0.011078 | -43.8059 | 0 | 0
Line.MV3PMAI1984 | 0.0014627 | -137.4584 | 0.0014627 | -137.4584 | 0 | 0
Line.MV3PMAI1985 | 0.0023288 | -147.266 | 0.0023288 | -147.266 | 0 | 0
Line.MV3PMAI1986 | 42.3963 | -4.7777 | 42.3963 | -4.7777 | 0 | 0
Line.MV3PMAI1987 | 0.010048 | -42.2454 | 0.010048 | -42.2454 | 0 | 0
Line.MV3PMAI1988 | 0.84667 | -0.11157 | 0.84667 | -0.11157 | 0 | 0
Line.MV3PMAI1989 | 0.005646 | -23.7313 | 0.005646 | -23.7313 | 0 | 0
Line.MV3PMAI1990 | 14.0569 | -17.0671 | 14.0569 | -17.0671 | 0 | 0
Line.MV3PMAI1991 | 0.0034711 | -14.5924 | 0.0034711 | -14.5924 | 0 | 0
Line.MV3PMAI1992 | 1.8883e-06 | -3.29 | 1.8883e-06 | -3.29 | 0 | 0
Line.MV3PMAI1993 | 0.0053462 | -22.4669 | 0.0053462 | -22.4669 | 0 | 0
Line.MV3PMAI1994 | -6.2629e-07 | -10.6153 | -6.2629e-07 | -10.6153 | 0 | 0
Line.MV3PMAI1995 | 0.0078071 | -32.8004 | 0.0078071 | -32.8004 | 0 | 0
Line.MV3PMAI1996 | 0.0089359 | -37.5328 | 0.0089359 | -37.5328 | 0 | 0
Line.MV3PMAI1997 | 0.0044731 | -18.7824 | 0.0044731 | -18.7824 | 0 | 0
Line.MV3PMAI1998 | 0.53081 | -21.755 | 0.53081 | -21.755 | 0 | 0
Line.MV3PMAI1999 | 0.0688 | -0.96356 | 0.0688 | -0.96356 | 0 | 0
Line.MV1PMAI2000 | 0.21297 | 0.077763 | 0.21297 | 0.077763 | 0 | 0
Line.MV3PMAI2001 | 0.0026863 | -11.2743 | 0.0026863 | -11.2743 | 0 | 0
Line.MV3PMAI2002 | 0.0045522 | -19.107 | 0.0045522 | -19.107 | 0 | 0
Line.MV3PMAI2003 | 0.0046945 | -19.6984 | 0.0046945 | -19.6984 | 0 | 0
Line.MV3PMAI2004 | 0.0056823 | -23.8379 | 0.0056823 | -23.8379 | 0 | 0
Line.MV3PMAI2005 | 0.0019976 | -8.3759 | 0.0019976 | -8.3759 | 0 | 0
Line.MV3PMAI2006 | 0.0027045 | -11.3389 | 0.0027045 | -11.3389 | 0 | 0
Line.MV3PMAI2007 | 0.0029291 | -143.0523 | 0.0029291 | -143.0523 | 0 | 0
Line.MV3PMAI2008 | 0.0013842 | -20.8932 | 0.0013842 | -20.8932 | 0 | 0
Line.MV3PMAI2009 | -2.5627e-06 | -4.3527 | -2.5627e-06 | -4.3527 | 0 | 0
Line.MV3PMAI2010 | -4.8081e-07 | -22.1327 | -4.8081e-07 | -22.1327 | 0 | 0
Line.MV1PMAI2011 | 2.1547e-08 | -1.5543 | 2.1547e-08 | -1.5543 | 0 | 0
Line.MV3PMAI2012 | -6.039e-07 | -18.5313 | -6.039e-07 | -18.5313 | 0 | 0
Line.MV1PMAI2013 | 2.0945e-07 | -4.7937 | 2.0945e-07 | -4.7937 | 0 | 0
Line.MV1PMAI2014 | 3.6412e-07 | -5.5832 | 3.6412e-07 | -5.5832 | 0 | 0
Line.MV1PMAI2015 | 4.4586e-08 | -5.4756 | 4.4586e-08 | -5.4756 | 0 | 0
Line.MV1PMAI2016 | -1.8095e-07 | -5.0511 | -1.8095e-07 | -5.0511 | 0 | 0
Line.MV1PMAI2017 | 0.5308 | -5.6824 | 0.5308 | -5.6824 | 0 | 0
Line.MV1PMAI2018 | 0.51494 | -5.5121 | 0.51494 | -5.5121 | 0 | 0
Line.MV1PMAI2019 | 4.5686e-07 | -5.4104 | 4.5686e-07 | -5.4104 | 0 | 0
Line.MV1PMAI2020 | 0.13086 | -3.2393 | 0.13086 | -3.2393 | 0 | 0
Line.MV1PMAI2021 | 0.19005 | -4.7042 | 0.19005 | -4.7042 | 0 | 0
Line.MV1PMAI2022 | 0.14689 | -3.6356 | 0.14689 | -3.6356 | 0 | 0
Line.MV1PMAI2023 | -7.172e-08 | -3.9502 | -7.172e-08 | -3.9502 | 0 | 0
Line.MV1PMAI2024 | 3.628e-08 | -5.8531 | 3.628e-08 | -5.8531 | 0 | 0
Line.MV1PMAI2025 | 3.7397e-07 | -5.8468 | 3.7397e-07 | -5.8468 | 0 | 0
Line.MV1PMAI2026 | 1.9201e-07 | -5.3445 | 1.9201e-07 | -5.3445 | 0 | 0
Line.MV1PMAI2027 | -2.2642e-08 | -5.9622 | -2.2642e-08 | -5.9622 | 0 | 0
Line.MV1PMAI2028 | -8.6429e-08 | -5.8633 | -8.6429e-08 | -5.8633 | 0 | 0
Line.MV1PMAI2029 | 2.4804e-08 | -5.3363 | 2.4804e-08 | -5.3363 | 0 | 0
Line.MV1PMAI2030 | 1.0114e-07 | -8.0505 | 1.0114e-07 | -8.0505 | 0 | 0
Line.MV1PMAI2031 | 4.7478e-08 | -7.8726 | 4.7478e-08 | -7.8726 | 0 | 0
Line.MV1PMAI2032 | -3.3112e-08 | -4.081 | -3.3112e-08 | -4.081 | 0 | 0
Line.MV1PMAI2033 | 0.30189 | -3.8386 | 0.30189 | -3.8386 | 0 | 0
Line.MV1PMAI2034 | 0.00062047 | -7.2724 | 0.00062047 | -7.2724 | 0 | 0
Line.MV1PMAI2035 | 0.00048732 | -5.6429 | 0.00048732 | -5.6429 | 0 | 0
Line.MV1PMAI2036 | 5.8466e-07 | -6.3205 | 5.8466e-07 | -6.3205 | 0 | 0
Line.MV1PMAI2037 | 0.00014364 | -1.5518 | 0.00014364 | -1.5518 | 0 | 0
Line.MV1PMAI2038 | 2.8961e-07 | -5.1415 | 2.8961e-07 | -5.1415 | 0 | 0
Line.MV1PMAI2039 | 9.5027e-08 | -5.1295 | 9.5027e-08 | -5.1295 | 0 | 0
Line.MV1PMAI2040 | 1.3959e-07 | -19.4062 | 1.3959e-07 | -19.4062 | 0 | 0
Line.MV1PMAI2041 | -4.4213e-08 | -6.1929 | -4.4213e-08 | -6.1929 | 0 | 0
Line.MV1PMAI2042 | 0.63329 | -3.7925 | 0.63329 | -3.7925 | 0 | 0
Line.MV1PMAI2043 | 0.74226 | -4.4447 | 0.74226 | -4.4447 | 0 | 0
Line.MV1PMAI2044 | 2.1928e-07 | -4.6835 | 2.1928e-07 | -4.6835 | 0 | 0
Line.MV1PMAI2045 | 1.6596e-07 | -4.3905 | 1.6596e-07 | -4.3905 | 0 | 0
Line.MV1PMAI2046 | 1.6994e-07 | -4.4162 | 1.6994e-07 | -4.4162 | 0 | 0
Line.MV1PMAI2047 | 7.2858e-08 | -6.0816 | 7.2858e-08 | -6.0816 | 0 | 0
Line.MV1PMAI2048 | -2.3396e-08 | -7.0332 | -2.3396e-08 | -7.0332 | 0 | 0
Line.MV1PMAI2049 | 0.00020836 | -35.9819 | 0.00020836 | -35.9819 | 0 | 0
Line.MV3PMAI2050 | 0.001396 | -527.4772 | 0.001396 | -527.4772 | 0 | 0
Line.MV3PMAI2051 | 27.1896 | -2.4938 | 27.1896 | -2.4938 | 0 | 0
Line.MV3PMAI2052 | 19.1826 | -1.7569 | 19.1826 | -1.7569 | 0 | 0
Line.MV3PMAI2053 | 28.8326 | -2.6369 | 28.8326 | -2.6369 | 0 | 0
Line.MV3PMAI2054 | 24.5188 | -2.2387 | 24.5188 | -2.2387 | 0 | 0
Line.MV3PMAI2055 | 0.00040365 | -144.0272 | 0.00040365 | -144.0272 | 0 | 0
Line.MV1PMAI2056 | 0.56789 | -6.2014 | 0.56789 | -6.2014 | 0 | 0
Line.MV1PMAI2057 | 0.4011 | -4.3796 | 0.4011 | -4.3796 | 0 | 0
Line.MV1PMAI2058 | 0.55949 | -6.1104 | 0.55949 | -6.1104 | 0 | 0
Line.MV1PMAI2059 | 0.62363 | -6.8117 | 0.62363 | -6.8117 | 0 | 0
Line.MV1PMAI2060 | 0.051912 | -7.2186 | 0.051912 | -7.2186 | 0 | 0
Line.MV1PMAI2061 | 1.2134 | -7.2681 | 1.2134 | -7.2681 | 0 | 0
Line.MV1PMAI2062 | 0.0004027 | -2.3851 | 0.0004027 | -2.3851 | 0 | 0
Line.MV1PMAI2063 | 28.4786 | 31.4892 | 28.4786 | 31.4892 | 0 | 0
Line.MV1PMAI2064 | 16.436 | 15.6549 | 16.436 | 15.6549 | 0 | 0
Line.MV1PMAI2065 | 35.1143 | 38.8239 | 35.1143 | 38.8239 | 0 | 0
Line.MV1PMAI2066 | 14.4105 | 13.7267 | 14.4105 | 13.7267 | 0 | 0
Line.MV1PMAI2067 | 14.7174 | 14.0202 | 14.7174 | 14.0202 | 0 | 0
Line.MV1PMAI2068 | 10.6019 | 10.1004 | 10.6019 | 10.1004 | 0 | 0
Line.MV1PMAI2069 | 25.8227 | 28.5179 | 25.8227 | 28.5179 | 0 | 0
Line.MV1PMAI2070 | 9.8664 | 7.6353 | 9.8664 | 7.6353 | 0 | 0
Line.MV1PMAI2071 | 3.7981 | -0.3536 | 3.7981 | -0.3536 | 0 | 0
Line.MV1PMAI2072 | 1.8884e-06 | -6.5164 | 1.8884e-06 | -6.5164 | 0 | 0
Line.MV1PMAI2073 | 8.2621 | 6.393 | 8.2621 | 6.393 | 0 | 0
Line.MV1PMAI2074 | 15.7267 | 14.7215 | 15.7267 | 14.7215 | 0 | 0
Line.MV1PMAI2075 | 5.3343 | -0.49554 | 5.3343 | -0.49554 | 0 | 0
Line.MV1PMAI2076 | 12.5635 | 11.7615 | 12.5635 | 11.7615 | 0 | 0
Line.MV1PMAI2077 | 2.2158 | -0.20547 | 2.2158 | -0.20547 | 0 | 0
Line.MV1PMAI2078 | 3.095 | -0.28647 | 3.095 | -0.28647 | 0 | 0
Line.MV1PMAI2079 | 3.7153 | -0.34334 | 3.7153 | -0.34334 | 0 | 0
Line.MV1PMAI2080 | -1.6201e-07 | -1.5894 | -1.6201e-07 | -1.5894 | 0 | 0
Line.MV1PMAI2081 | 2.6521e-07 | -3.1669 | 2.6521e-07 | -3.1669 | 0 | 0
Line.MV1PMAI2082 | 15.8541 | 14.8434 | 15.8541 | 14.8434 | 0 | 0
Line.MV1PMAI2083 | 4.359 | -0.40205 | 4.359 | -0.40205 | 0 | 0
Line.MV1PMAI2084 | 4.2849 | -0.39441 | 4.2849 | -0.39441 | 0 | 0
Line.MV1PMAI2085 | 38.669 | 36.2102 | 38.669 | 36.2102 | 0 | 0
Line.MV1PMAI2086 | 11.8668 | 11.114 | 11.8668 | 11.114 | 0 | 0
Line.MV1PMAI2087 | 4.5398 | -0.41699 | 4.5398 | -0.41699 | 0 | 0
Line.MV1PMAI2088 | 10.0263 | 7.3538 | 10.0263 | 7.3538 | 0 | 0
Line.MV1PMAI2089 | 8.8986 | 6.5276 | 8.8986 | 6.5276 | 0 | 0
Line.MV1PMAI2090 | 3.8165 | -0.34985 | 3.8165 | -0.34985 | 0 | 0
Line.MV1PMAI2091 | 3.0712 | -0.28107 | 3.0712 | -0.28107 | 0 | 0
Line.MV1PMAI2092 | 1.1864 | -7.1116 | 1.1864 | -7.1116 | 0 | 0
Line.MV1PMAI2093 | -2.3181e-08 | -7.3954 | -2.3181e-08 | -7.3954 | 0 | 0
Line.MV1PMAI2094 | 8.4606 | 6.2072 | 8.4606 | 6.2072 | 0 | 0
Line.MV1PMAI2095 | 1.0111 | -6.0597 | 1.0111 | -6.0597 | 0 | 0
Line.MV1PMAI2096 | 8.7036 | 6.3863 | 8.7036 | 6.3863 | 0 | 0
Line.MV1PMAI2097 | 1.3501 | -8.09 | 1.3501 | -8.09 | 0 | 0
Line.MV1PMAI2098 | 7.9748 | 5.8523 | 7.9748 | 5.8523 | 0 | 0
Line.MV1PMAI2099 | 1.1429 | -6.847 | 1.1429 | -6.847 | 0 | 0
Line.MV1PMAI2100 | 8.5285 | 6.2596 | 8.5285 | 6.2596 | 0 | 0
Line.MV1PMAI2101 | 2.651 | -0.25549 | 2.651 | -0.25549 | 0 | 0
Line.MV1PMAI2102 | 2.1617 | -0.20809 | 2.1617 | -0.20809 | 0 | 0
Line.MV1PMAI2103 | 3.2665 | -0.31527 | 3.2665 | -0.31527 | 0 | 0
Line.MV1PMAI2104 | 3.6131 | -0.3473 | 3.6131 | -0.3473 | 0 | 0
Line.MV1PMAI2105 | -7.652e-08 | -6.1281 | -7.652e-08 | -6.1281 | 0 | 0
Line.MV1PMAI2106 | 8.9268e-08 | -5.5794 | 8.9268e-08 | -5.5794 | 0 | 0
Line.MV1PMAI2107 | 7.0472e-09 | -6.1378 | 7.0472e-09 | -6.1378 | 0 | 0
Line.MV1PMAI2108 | 3.023e-07 | -6.4977 | 3.023e-07 | -6.4977 | 0 | 0
Line.MV1PMAI2109 | 5.6126e-07 | -6.5883 | 5.6126e-07 | -6.5883 | 0 | 0
Line.MV1PMAI2110 | 6.7197e-07 | -6.165 | 6.7197e-07 | -6.165 | 0 | 0
Line.MV1PMAI2111 | 1.2102e-06 | -7.6459 | 1.2102e-06 | -7.6459 | 0 | 0
Line.MV1PMAI2112 | 1.2772 | -3.6717 | 1.2772 | -3.6717 | 0 | 0
Line.MV1PMAI2113 | 1.7506 | -0.168 | 1.7506 | -0.168 | 0 | 0
Line.MV1PMAI2114 | 0.36643 | -0.86353 | 0.36643 | -0.86353 | 0 | 0
Line.MV1PMAI2115 | -3.876e-07 | -1.5206 | -3.876e-07 | -1.5206 | 0 | 0
Line.MV1PMAI2116 | 0.36653 | -4.0018 | 0.36653 | -4.0018 | 0 | 0
Line.MV1PMAI2117 | 0.72484 | 0.054242 | 0.72484 | 0.054242 | 0 | 0
Line.MV1PMAI2118 | 0.61007 | -6.2085 | 0.61007 | -6.2085 | 0 | 0
Line.MV1PMAI2119 | 0.57656 | -5.8668 | 0.57656 | -5.8668 | 0 | 0
Line.MV1PMAI2120 | 1.8766e-07 | -1.626 | 1.8766e-07 | -1.626 | 0 | 0
Line.MV1PMAI2121 | 3.2553e-07 | -5.3267 | 3.2553e-07 | -5.3267 | 0 | 0
Line.MV1PMAI2122 | 2.0514e-08 | -5.113 | 2.0514e-08 | -5.113 | 0 | 0
Line.MV1PMAI2123 | 5.3071e-08 | -9.5329 | 5.3071e-08 | -9.5329 | 0 | 0
Line.MV1PMAI2124 | 1.7416e-06 | -6.8087 | 1.7416e-06 | -6.8087 | 0 | 0
Line.MV1PMAI2125 | 1.5297e-06 | -6.9777 | 1.5297e-06 | -6.9777 | 0 | 0
Line.MV1PMAI2126 | 8.0969e-07 | -6.2298 | 8.0969e-07 | -6.2298 | 0 | 0
Line.MV1PMAI2127 | 4.5781e-07 | -5.4433 | 4.5781e-07 | -5.4433 | 0 | 0
Line.MV1PMAI2128 | 4.5037e-07 | -6.7458 | 4.5037e-07 | -6.7458 | 0 | 0
Line.MV1PMAI2129 | 1.9134e-07 | -6.8604 | 1.9134e-07 | -6.8604 | 0 | 0
Line.MV1PMAI2130 | 1.459e-07 | -6.5352 | 1.459e-07 | -6.5352 | 0 | 0
Line.MV1PMAI2131 | 1.8555e-08 | -5.6577 | 1.8555e-08 | -5.6577 | 0 | 0
Line.MV1PMAI2132 | -3.0688e-08 | -6.623 | -3.0688e-08 | -6.623 | 0 | 0
Line.MV1PMAI2133 | 1.1427 | -2.6927 | 1.1427 | -2.6927 | 0 | 0
Line.MV1PMAI2134 | 0.8594 | -2.0249 | 0.8594 | -2.0249 | 0 | 0
Line.MV1PMAI2135 | 1.3306 | -3.1348 | 1.3306 | -3.1348 | 0 | 0
Line.MV1PMAI2136 | 1.7268 | -4.0674 | 1.7268 | -4.0674 | 0 | 0
Line.MV1PMAI2137 | 1.6833 | -3.9642 | 1.6833 | -3.9642 | 0 | 0
Line.MV1PMAI2138 | 0.35859 | -3.9147 | 0.35859 | -3.9147 | 0 | 0
Line.MV1PMAI2139 | -3.9344e-08 | -7.5393 | -3.9344e-08 | -7.5393 | 0 | 0
Line.MV1PMAI2140 | 3.8039e-08 | -5.6023 | 3.8039e-08 | -5.6023 | 0 | 0
Line.MV1PMAI2141 | 0.018109 | -6.8108 | 0.018109 | -6.8108 | 0 | 0
Line.MV1PMAI2142 | 0.12601 | -47.3748 | 0.12601 | -47.3748 | 0 | 0
Line.MV1PMAI2143 | 0.081138 | -97.8356 | 0.081138 | -97.8356 | 0 | 0
Line.MV1PMAI2144 | 0.0061308 | -11.8229 | 0.0061308 | -11.8229 | 0 | 0
Line.MV1PMAI2145 | 0.0139 | -16.731 | 0.0139 | -16.731 | 0 | 0
Line.MV1PMAI2146 | 0.0004089 | -11.1076 | 0.0004089 | -11.1076 | 0 | 0
Line.MV1PMAI2147 | 0.010858 | -20.9325 | 0.010858 | -20.9325 | 0 | 0
Line.MV1PMAI2148 | 0.16927 | -122.0646 | 0.16927 | -122.0646 | 0 | 0
Line.MV1PMAI2149 | 0.014556 | -102.1512 | 0.014556 | -102.1512 | 0 | 0
Line.MV3PMAI2150 | 0.093154 | -236.0648 | 0.093154 | -236.0648 | 0 | 0
Line.MV3PMAI2151 | 0.15585 | -341.2919 | 0.15585 | -341.2919 | 0 | 0
Line.MV3PMAI2152 | 0.098083 | -248.3542 | 0.098083 | -248.3542 | 0 | 0
Line.MV3PMAI2153 | 0.0071171 | -163.0064 | 0.0071171 | -163.0064 | 0 | 0
Line.MV3PMAI2154 | 0.0034016 | -311.1603 | 0.0034016 | -311.1603 | 0 | 0
Line.MV3PMAI2155 | 0.0082816 | -134.3097 | 0.0082816 | -134.3097 | 0 | 0
Line.MV3PMAI2156 | 0.023651 | -382.6532 | 0.023651 | -382.6532 | 0 | 0
Line.MV1PMAI2157 | 0.025295 | -33.1457 | 0.025295 | -33.1457 | 0 | 0
Line.MV1PMAI2158 | 0.22928 | -88.6199 | 0.22928 | -88.6199 | 0 | 0
Line.MV1PMAI2159 | 0.014146 | -27.3821 | 0.014146 | -27.3821 | 0 | 0
Line.MV1PMAI2160 | 0.072061 | -90.9195 | 0.072061 | -90.9195 | 0 | 0
Line.MV1PMAI2161 | 0.0068648 | -13.2995 | 0.0068648 | -13.2995 | 0 | 0
Line.MV1PMAI2162 | 0.013251 | -16.693 | 0.013251 | -16.693 | 0 | 0
Line.MV3PMAI2163 | 0.035106 | -10.3286 | 0.035106 | -10.3286 | 0 | 0
Line.MV1PMAI2164 | 0.00045575 | -47.2421 | 0.00045575 | -47.2421 | 0 | 0
Line.MV1PMAI2165 | 8.1145e-05 | -32.8508 | 8.1145e-05 | -32.8508 | 0 | 0
Line.MV1PMAI2166 | 8.203e-05 | -8.5976 | 8.203e-05 | -8.5976 | 0 | 0
Line.MV3PMAI2167 | 0.082805 | -20.6406 | 0.082805 | -20.6406 | 0 | 0
Line.MV3PMAI2168 | 0.00010583 | -120.6265 | 0.00010583 | -120.6265 | 0 | 0
Line.MV3PMAI2169 | 0.11072 | -359.0751 | 0.11072 | -359.0751 | 0 | 0
Line.MV3PMAI2170 | 0.012318 | -309.792 | 0.012318 | -309.792 | 0 | 0
Line.MV3PMAI2171 | 0.0039554 | -20.6759 | 0.0039554 | -20.6759 | 0 | 0
Line.MV1PMAI2172 | 0.0073025 | -23.8852 | 0.0073025 | -23.8852 | 0 | 0
Line.MV3PMAI2173 | 0.21117 | -197.5029 | 0.21117 | -197.5029 | 0 | 0
Line.MV3PMAI2174 | 0.18083 | -160.1685 | 0.18083 | -160.1685 | 0 | 0
Line.MV1PMAI2175 | 0.010534 | -35.2717 | 0.010534 | -35.2717 | 0 | 0
Line.MV1PMAI2176 | 2.6909e-05 | -18.7263 | 2.6909e-05 | -18.7263 | 0 | 0
Line.MV3PMAI2177 | 0.08128 | -200.2289 | 0.08128 | -200.2289 | 0 | 0
Line.MV1PMAI2178 | 0.0054951 | -18.3389 | 0.0054951 | -18.3389 | 0 | 0
Line.MV3PMAI2179 | 0.17642 | -387.8093 | 0.17642 | -387.8093 | 0 | 0
Line.MV1PMAI2180 | 0.027534 | -91.8513 | 0.027534 | -91.8513 | 0 | 0
Line.MV1PMAI2181 | 0.02058 | -15.5898 | 0.02058 | -15.5898 | 0 | 0
Line.MV1PMAI2182 | 0.024669 | -16.8499 | 0.024669 | -16.8499 | 0 | 0
Line.MV3PMAI2183 | 0.00062745 | -229.5956 | 0.00062745 | -229.5956 | 0 | 0
Line.MV3PMAI2184 | 8.6098e-05 | -47.1951 | 8.6098e-05 | -47.1951 | 0 | 0
Line.MV3PMAI2185 | 0.078595 | -671.3752 | 0.078595 | -671.3752 | 0 | 0
Line.MV3PMAI2186 | 0.63259 | -312.2204 | 0.63259 | -312.2204 | 0 | 0
Line.MV3PMAI2187 | 0.71475 | -87.8484 | 0.71475 | -87.8484 | 0 | 0
Line.MV3PMAI2188 | 0.31636 | -156.1096 | 0.31636 | -156.1096 | 0 | 0
Line.MV3PMAI2189 | 0.31623 | -156.1107 | 0.31623 | -156.1107 | 0 | 0
Line.MV3PMAI2190 | 0.41683 | -51.2776 | 0.41683 | -51.2776 | 0 | 0
Line.MV1PMAI2191 | 0.00058061 | -15.5236 | 0.00058061 | -15.5236 | 0 | 0
Line.MV3PMAI2192 | 3.4253 | -451.434 | 3.4253 | -451.434 | 0 | 0
Line.MV3PMAI2193 | 4.1419 | -545.4923 | 4.1419 | -545.4923 | 0 | 0
Line.MV3PMAI2194 | 4.0786 | -536.7225 | 4.0786 | -536.7225 | 0 | 0
Line.MV3PMAI2195 | 2.6327 | -964.7689 | 2.6327 | -964.7689 | 0 | 0
Line.MV3PMAI2196 | 0.15542 | -505.1182 | 0.15542 | -505.1182 | 0 | 0
Line.MV3PMAI2197 | 3.1743 | -2123.085 | 3.1743 | -2123.085 | 0 | 0
Line.MV1PMAI2198 | 0.00024725 | -14.3037 | 0.00024725 | -14.3037 | 0 | 0
Line.MV3PMAI2199 | 3.4007 | -1543.39 | 3.4007 | -1543.39 | 0 | 0
Line.MV1PMAI2200 | 0.007582 | -217.4757 | 0.007582 | -217.4757 | 0 | 0
Line.MV1PMAI2201 | 1.012e-06 | -84.8813 | 1.012e-06 | -84.8813 | 0 | 0
Line.MV1PMAI2202 | 4.9223e-05 | -36.0623 | 4.9223e-05 | -36.0623 | 0 | 0
Line.MV3PMAI2203 | 0.17064 | -531.4274 | 0.17064 | -531.4274 | 0 | 0
Line.MV1PMAI2204 | 0.0030978 | -39.1854 | 0.0030978 | -39.1854 | 0 | 0
Line.MV3PMAI2205 | 0.25836 | -804.0356 | 0.25836 | -804.0356 | 0 | 0
Line.MV1PMAI2206 | 0.95687 | -189.0182 | 0.95687 | -189.0182 | 0 | 0
Line.MV1PMAI2207 | 0.041286 | -207.1414 | 0.041286 | -207.1414 | 0 | 0
Line.MV1PMAI2208 | 1.5976 | -375.6853 | 1.5976 | -375.6853 | 0 | 0
Line.MV1PMAI2209 | 0.00020961 | -17.8888 | 0.00020961 | -17.8888 | 0 | 0
Line.MV1PMAI2210 | 0.65711 | -170.9944 | 0.65711 | -170.9944 | 0 | 0
Line.MV1PMAI2211 | 0.00087117 | -24.4784 | 0.00087117 | -24.4784 | 0 | 0
Line.MV1PMAI2212 | 0.0065711 | -42.7662 | 0.0065711 | -42.7662 | 0 | 0
Line.MV3PMAI2213 | 2.0463 | -1286.636 | 2.0463 | -1286.636 | 0 | 0
Line.MV3PMAI2214 | 0.20838 | -647.2153 | 0.20838 | -647.2153 | 0 | 0
Line.MV1PMAI2215 | 0.011757 | -58.5641 | 0.011757 | -58.5641 | 0 | 0
Line.MV1PMAI2216 | 0.040997 | -488.0314 | 0.040997 | -488.0314 | 0 | 0
Line.MV1PMAI2217 | 0.0022562 | -17.2113 | 0.0022562 | -17.2113 | 0 | 0
Line.MV3PMAI2218 | 0.10556 | -804.36 | 0.10556 | -804.36 | 0 | 0
Line.MV1PMAI2219 | 0.15353 | -77.8569 | 0.15353 | -77.8569 | 0 | 0
Line.MV1PMAI2220 | 0.51337 | -140.4055 | 0.51337 | -140.4055 | 0 | 0
Line.MV1PMAI2221 | 0.0013646 | -16.6519 | 0.0013646 | -16.6519 | 0 | 0
Line.MV1PMAI2222 | 4.246e-05 | -242.3752 | 4.246e-05 | -242.3752 | 0 | 0
Line.MV1PMAI2223 | 0.79511 | -400.9605 | 0.79511 | -400.9605 | 0 | 0
Line.MV1PMAI2224 | 0.017211 | -487.3433 | 0.017211 | -487.3433 | 0 | 0
Line.MV1PMAI2225 | 0.22342 | -210.9794 | 0.22342 | -210.9794 | 0 | 0
Line.MV1PMAI2226 | 0.0043595 | -8.9104 | 0.0043595 | -8.9104 | 0 | 0
Line.MV1PMAI2227 | 0.029188 | -145.9814 | 0.029188 | -145.9814 | 0 | 0
Line.MV1PMAI2228 | 0.0044277 | -22.0442 | 0.0044277 | -22.0442 | 0 | 0
Line.MV1PMAI2229 | 0.14495 | -251.3325 | 0.14495 | -251.3325 | 0 | 0
Line.MV1PMAI2230 | 0.096651 | -250.708 | 0.096651 | -250.708 | 0 | 0
Line.MV1PMAI2231 | 7.4438e-05 | -13.919 | 7.4438e-05 | -13.919 | 0 | 0
Line.MV1PMAI2232 | 0.089378 | -260.5576 | 0.089378 | -260.5576 | 0 | 0
Line.MV1PMAI2233 | 0.002939 | -14.6329 | 0.002939 | -14.6329 | 0 | 0
Line.MV1PMAI2234 | 0.00214 | -27.908 | 0.00214 | -27.908 | 0 | 0
Line.MV1PMAI2235 | 0.025081 | -251.2372 | 0.025081 | -251.2372 | 0 | 0
Line.MV1PMAI2236 | 0.025664 | -177.1107 | 0.025664 | -177.1107 | 0 | 0
Line.MV1PMAI2237 | 0.028671 | -215.5647 | 0.028671 | -215.5647 | 0 | 0
Line.MV1PMAI2238 | 9.7125e-05 | -81.6574 | 9.7125e-05 | -81.6574 | 0 | 0
Line.MV1PMAI2239 | 0.022083 | -149.9382 | 0.022083 | -149.9382 | 0 | 0
Line.MV1PMAI2240 | 9.81e-05 | -241.4944 | 9.81e-05 | -241.4944 | 0 | 0
Line.MV1PMAI2241 | 2.9783e-07 | -53.3724 | 2.9783e-07 | -53.3724 | 0 | 0
Line.MV1PMAI2242 | 0.0027043 | -28.8344 | 0.0027043 | -28.8344 | 0 | 0
Line.MV1PMAI2243 | 0.0022136 | -172.9272 | 0.0022136 | -172.9272 | 0 | 0
Line.MV1PMAI2244 | 1.337e-05 | -9.0402 | 1.337e-05 | -9.0402 | 0 | 0
Line.MV1PMAI2245 | 0.00010323 | -204.6618 | 0.00010323 | -204.6618 | 0 | 0
Line.MV1PMAI2246 | 2.9651e-06 | -130.867 | 2.9651e-06 | -130.867 | 0 | 0
Line.MV1PMAI2247 | 0.3085 | -80.0882 | 0.3085 | -80.0882 | 0 | 0
Line.MV1PMAI2248 | 0.0070493 | -28.1381 | 0.0070493 | -28.1381 | 0 | 0
Line.MV1PMAI2249 | 0.17117 | -83.7717 | 0.17117 | -83.7717 | 0 | 0
Line.MV1PMAI2250 | 4.2974e-07 | -37.9896 | 4.2974e-07 | -37.9896 | 0 | 0
Line.MV1PMAI2251 | 0.02737 | -108.5401 | 0.02737 | -108.5401 | 0 | 0
Line.MV1PMAI2252 | 0.022184 | -153.8535 | 0.022184 | -153.8535 | 0 | 0
Line.MV1PMAI2253 | 0.0021728 | -60.4226 | 0.0021728 | -60.4226 | 0 | 0
Line.MV1PMAI2254 | 0.0037517 | -102.7365 | 0.0037517 | -102.7365 | 0 | 0
Line.MV1PMAI2255 | 0.12537 | -92.7065 | 0.12537 | -92.7065 | 0 | 0
Line.MV1PMAI2256 | 0.21604 | -159.3039 | 0.21604 | -159.3039 | 0 | 0
Line.MV1PMAI2257 | 0.18974 | -92.7037 | 0.18974 | -92.7037 | 0 | 0
Line.MV1PMAI2258 | 0.0023667 | -64.5406 | 0.0023667 | -64.5406 | 0 | 0
Line.MV1PMAI2259 | 0.14556 | -152.7874 | 0.14556 | -152.7874 | 0 | 0
Line.MV1PMAI2260 | -2.491e-07 | -44.741 | -2.491e-07 | -44.741 | 0 | 0
Line.MV1PMAI2261 | 0.0009528 | -82.949 | 0.0009528 | -82.949 | 0 | 0
Line.MV3PMAI2262 | 0.034856 | -492.8509 | 0.034856 | -492.8509 | 0 | 0
Line.MV3PMAI2263 | 0.006828 | -517.5837 | 0.006828 | -517.5837 | 0 | 0
Line.MV3PMAI2264 | 0.1828 | -597.2693 | 0.1828 | -597.2693 | 0 | 0
Line.MV3PMAI2265 | 0.0011944 | -359.6719 | 0.0011944 | -359.6719 | 0 | 0
Line.MV3PMAI2266 | 0.081899 | -289.4064 | 0.081899 | -289.4064 | 0 | 0
Line.MV3PMAI2267 | 0.0066024 | -23.2902 | 0.0066024 | -23.2902 | 0 | 0
Line.MV3PMAI2268 | 0.4188 | -893.234 | 0.4188 | -893.234 | 0 | 0
Line.MV3PMAI2269 | 0.0096146 | -20.5323 | 0.0096146 | -20.5323 | 0 | 0
Line.MV3PMAI2270 | 0.16969 | -132.4178 | 0.16969 | -132.4178 | 0 | 0
Line.MV3PMAI2271 | 0.093163 | -413.9002 | 0.093163 | -413.9002 | 0 | 0
Line.MV3PMAI2272 | 0.20336 | -158.7152 | 0.20336 | -158.7152 | 0 | 0
Line.MV3PMAI2273 | 0.055246 | -403.4936 | 0.055246 | -403.4936 | 0 | 0
Line.MV3PMAI2274 | 0.012357 | -418.2419 | 0.012357 | -418.2419 | 0 | 0
Line.MV3PMAI2275 | 0.015428 | -591.5141 | 0.015428 | -591.5141 | 0 | 0
Line.MV3PMAI2276 | 0.010854 | -469.1747 | 0.010854 | -469.1747 | 0 | 0
Line.MV3PMAI2277 | 0.16569 | -20.3829 | 0.16569 | -20.3829 | 0 | 0
Line.MV3PMAI2278 | 0.44202 | -345.1572 | 0.44202 | -345.1572 | 0 | 0
Line.MV3PMAI2279 | 0.1374 | -107.2667 | 0.1374 | -107.2667 | 0 | 0
Line.MV3PMAI2280 | 0.02616 | -20.4277 | 0.02616 | -20.4277 | 0 | 0
Line.MV3PMAI2281 | 0.20827 | -162.5769 | 0.20827 | -162.5769 | 0 | 0
Line.MV3PMAI2282 | 0.00020757 | -115.7333 | 0.00020757 | -115.7333 | 0 | 0
Line.MV3PMAI2283 | 0.0024136 | -974.7659 | 0.0024136 | -974.7659 | 0 | 0
Line.MV3PMAI2284 | 0.16293 | -270.807 | 0.16293 | -270.807 | 0 | 0
Line.MV1PMAI2285 | 0.055711 | -124.5525 | 0.055711 | -124.5525 | 0 | 0
Line.MV2PMAI2286 | 0.14055 | -152.3257 | 0.14055 | -152.3257 | 0 | 0
Line.MV1PMAI2287 | 0.0010306 | -11.8484 | 0.0010306 | -11.8484 | 0 | 0
Line.MV1PMAI2288 | 0.024639 | -173.0461 | 0.024639 | -173.0461 | 0 | 0
Line.MV1PMAI2289 | 0.0017574 | -12.2233 | 0.0017574 | -12.2233 | 0 | 0
Line.MV2PMAI2290 | 0.14462 | -151.7595 | 0.14462 | -151.7595 | 0 | 0
Line.MV1PMAI2291 | 0.002254 | -15.6731 | 0.002254 | -15.6731 | 0 | 0
Line.MV2PMAI2292 | 0.050359 | -52.7016 | 0.050359 | -52.7016 | 0 | 0
Line.MV1PMAI2293 | 0.029949 | -42.772 | 0.029949 | -42.772 | 0 | 0
Line.MV1PMAI2294 | 4.6514e-07 | -24.2977 | 4.6514e-07 | -24.2977 | 0 | 0
Line.MV1PMAI2295 | 0.056561 | -80.5636 | 0.056561 | -80.5636 | 0 | 0
Line.MV1PMAI2296 | 0.032315 | -151.7323 | 0.032315 | -151.7323 | 0 | 0
Line.MV1PMAI2297 | 0.0028733 | -20.0106 | 0.0028733 | -20.0106 | 0 | 0
Line.MV1PMAI2298 | 0.014946 | -69.5812 | 0.014946 | -69.5812 | 0 | 0
Line.MV1PMAI2299 | 0.10354 | -103.5133 | 0.10354 | -103.5133 | 0 | 0
Line.MV1PMAI2300 | 0.16798 | -167.6197 | 0.16798 | -167.6197 | 0 | 0
Line.MV1PMAI2301 | 0.12186 | -204.2545 | 0.12186 | -204.2545 | 0 | 0
Line.MV1PMAI2302 | 0.11333 | -189.2006 | 0.11333 | -189.2006 | 0 | 0
Line.MV1PMAI2303 | 0.070945 | -141.2955 | 0.070945 | -141.2955 | 0 | 0
Line.MV1PMAI2304 | 0.0016987 | -1.4278 | 0.0016987 | -1.4278 | 0 | 0
Line.MV1PMAI2305 | 0.030448 | -88.3732 | 0.030448 | -88.3732 | 0 | 0
Line.MV1PMAI2306 | 0.020721 | -356.3861 | 0.020721 | -356.3861 | 0 | 0
Line.MV1PMAI2307 | 0.0057856 | -97.8779 | 0.0057856 | -97.8779 | 0 | 0
Line.MV1PMAI2308 | 3.5178e-06 | -26.6553 | 3.5178e-06 | -26.6553 | 0 | 0
Line.MV1PMAI2309 | 4.8023e-05 | -173.336 | 4.8023e-05 | -173.336 | 0 | 0
Line.MV3PMAI2310 | 0.3912 | -487.2115 | 0.3912 | -487.2115 | 0 | 0
Line.MV3PMAI2311 | 0.026635 | -438.4763 | 0.026635 | -438.4763 | 0 | 0
Line.MV3PMAI2312 | 0.043139 | -264.6637 | 0.043139 | -264.6637 | 0 | 0
Line.MV3PMAI2313 | 0.034571 | -212.4689 | 0.034571 | -212.4689 | 0 | 0
Line.MV3PMAI2314 | 0.70548 | -1816.818 | 0.70548 | -1816.818 | 0 | 0
Line.MV3PMAI2315 | 0.00043321 | -127.9703 | 0.00043321 | -127.9703 | 0 | 0
Line.MV3PMAI2316 | 0.073179 | -223.3204 | 0.073179 | -223.3204 | 0 | 0
Line.MV3PMAI2317 | 0.086817 | -478.1624 | 0.086817 | -478.1624 | 0 | 0
Line.MV3PMAI2318 | 0.028542 | -470.5726 | 0.028542 | -470.5726 | 0 | 0
Line.MV3PMAI2319 | 0.05 | -275.803 | 0.05 | -275.803 | 0 | 0
Line.MV3PMAI2320 | 0.05832 | -955.9775 | 0.05832 | -955.9775 | 0 | 0
Line.MV3PMAI2321 | 0.0027465 | -126.5158 | 0.0027465 | -126.5158 | 0 | 0
Line.MV3PMAI2322 | 0.080256 | -115.9605 | 0.080256 | -115.9605 | 0 | 0
Line.MV3PMAI2323 | 0.046757 | -67.542 | 0.046757 | -67.542 | 0 | 0
Line.MV1PMAI2324 | 0.02097 | -158.3918 | 0.02097 | -158.3918 | 0 | 0
Line.MV1PMAI2325 | 0.0003168 | -35.3043 | 0.0003168 | -35.3043 | 0 | 0
Line.MV1PMAI2326 | 0.068652 | -53.0102 | 0.068652 | -53.0102 | 0 | 0
Line.MV1PMAI2327 | 0.00087943 | -103.4039 | 0.00087943 | -103.4039 | 0 | 0
Line.MV1PMAI2328 | 0.00011108 | -12.2727 | 0.00011108 | -12.2727 | 0 | 0
Line.MV1PMAI2329 | 0.066748 | -275.482 | 0.066748 | -275.482 | 0 | 0
Line.MV1PMAI2330 | 0.00017501 | -30.0392 | 0.00017501 | -30.0392 | 0 | 0
Line.MV1PMAI2331 | 0.083617 | -394.9839 | 0.083617 | -394.9839 | 0 | 0
Line.MV1PMAI2332 | 0.00079895 | -3.3417 | 0.00079895 | -3.3417 | 0 | 0
Line.MV1PMAI2333 | 0.0048694 | -22.6411 | 0.0048694 | -22.6411 | 0 | 0
Line.MV1PMAI2334 | 0.0085987 | -60.0507 | 0.0085987 | -60.0507 | 0 | 0
Line.MV1PMAI2335 | 0.001982 | -13.7894 | 0.001982 | -13.7894 | 0 | 0
Line.MV3PMAI2336 | 1.0881 | -95.0307 | 1.0881 | -95.0307 | 0 | 0
Line.MV3PMAI2337 | 0.94644 | -332.1783 | 0.94644 | -332.1783 | 0 | 0
Line.MV3PMAI2338 | 0.47314 | -166.09 | 0.47314 | -166.09 | 0 | 0
Line.MV3PMAI2339 | 0.47331 | -166.0883 | 0.47331 | -166.0883 | 0 | 0
Line.MV3PMAI2340 | 3.0499 | -342.8706 | 3.0499 | -342.8706 | 0 | 0
Line.MV1PMAI2341 | 0.07264 | -62.8734 | 0.07264 | -62.8734 | 0 | 0
Line.MV1PMAI2342 | 0.041778 | -51.6153 | 0.041778 | -51.6153 | 0 | 0
Line.MV1PMAI2343 | 0.0069269 | -34.4925 | 0.0069269 | -34.4925 | 0 | 0
Line.MV1PMAI2344 | 0.0030661 | -14.2531 | 0.0030661 | -14.2531 | 0 | 0
Line.MV1PMAI2345 | 0.0028749 | -13.3509 | 0.0028749 | -13.3509 | 0 | 0
Line.MV3PMAI2346 | 0.94611 | -106.3282 | 0.94611 | -106.3282 | 0 | 0
Line.MV3PMAI2347 | 5.6567 | -935.2168 | 5.6567 | -935.2168 | 0 | 0
Line.MV1PMAI2348 | 1.2022 | -243.3549 | 1.2022 | -243.3549 | 0 | 0
Line.MV3PMAI2349 | 0.44096 | -72.8438 | 0.44096 | -72.8438 | 0 | 0
Line.MV3PMAI2350 | 0.061166 | -10.1047 | 0.061166 | -10.1047 | 0 | 0
Line.MV1PMAI2351 | 0.0079764 | -12.8654 | 0.0079764 | -12.8654 | 0 | 0
Line.MV1PMAI2352 | 0.33502 | -162.8379 | 0.33502 | -162.8379 | 0 | 0
Line.MV1PMAI2353 | 0.26127 | -225.5517 | 0.26127 | -225.5517 | 0 | 0
Line.MV3PMAI2354 | 0.079404 | -13.1183 | 0.079404 | -13.1183 | 0 | 0
Line.MV3PMAI2355 | 3.3331 | -553.6438 | 3.3331 | -553.6438 | 0 | 0
Line.MV1PMAI2356 | 4.6487e-05 | -35.2141 | 4.6487e-05 | -35.2141 | 0 | 0
Line.MV3PMAI2357 | 0.061159 | -10.1047 | 0.061159 | -10.1047 | 0 | 0
Line.MV1PMAI2358 | 0.11342 | -119.4817 | 0.11342 | -119.4817 | 0 | 0
Line.MV1PMAI2359 | 0.00012683 | -10.9431 | 0.00012683 | -10.9431 | 0 | 0
Line.MV1PMAI2360 | 0.41609 | -435.9748 | 0.41609 | -435.9748 | 0 | 0
Line.MV1PMAI2361 | 0.025075 | -192.6826 | 0.025075 | -192.6826 | 0 | 0
Line.MV1PMAI2362 | 0.004792 | -12.4798 | 0.004792 | -12.4798 | 0 | 0
Line.MV1PMAI2363 | 0.0085452 | -65.0476 | 0.0085452 | -65.0476 | 0 | 0
Line.MV1PMAI2364 | 0.00089938 | -11.9314 | 0.00089938 | -11.9314 | 0 | 0
Line.MV3PMAI2365 | 2.8638 | -482.2633 | 2.8638 | -482.2633 | 0 | 0
Line.MV1PMAI2366 | 0.086944 | -42.2075 | 0.086944 | -42.2075 | 0 | 0
Line.MV3PMAI2367 | 2.2153 | -372.7949 | 2.2153 | -372.7949 | 0 | 0
Line.MV3PMAI2368 | 1.9914 | -334.9139 | 1.9914 | -334.9139 | 0 | 0
Line.MV3PMAI2369 | 2.0574 | -345.8088 | 2.0574 | -345.8088 | 0 | 0
Line.MV3PMAI2370 | 1.5872 | -268.5312 | 1.5872 | -268.5312 | 0 | 0
Line.MV1PMAI2371 | 0.0039664 | -52.8345 | 0.0039664 | -52.8345 | 0 | 0
Line.MV3PMAI2372 | 0.99292 | -167.9271 | 0.99292 | -167.9271 | 0 | 0
Line.MV1PMAI2373 | 0.094439 | -45.821 | 0.094439 | -45.821 | 0 | 0
Line.MV3PMAI2374 | 3.6912 | -623.8257 | 3.6912 | -623.8257 | 0 | 0
Line.MV3PMAI2375 | 2.5786 | -437.1181 | 2.5786 | -437.1181 | 0 | 0
Line.MV1PMAI2376 | 5.3484e-05 | -60.907 | 5.3484e-05 | -60.907 | 0 | 0
Line.MV1PMAI2377 | 4.1952e-06 | -151.6729 | 4.1952e-06 | -151.6729 | 0 | 0
Line.MV3PMAI2378 | 2.5023 | -423.2912 | 2.5023 | -423.2912 | 0 | 0
Line.MV3PMAI2379 | -1.3037e-06 | -10.1355 | -1.3037e-06 | -10.1355 | 0 | 0
Line.MV1PMAI2380 | 0.10123 | -49.0854 | 0.10123 | -49.0854 | 0 | 0
Line.MV1PMAI2381 | 0.45715 | -221.2812 | 0.45715 | -221.2812 | 0 | 0
Line.MV1PMAI2382 | 0.17271 | -175.9541 | 0.17271 | -175.9541 | 0 | 0
Line.MV1PMAI2383 | 0.0031942 | -15.8973 | 0.0031942 | -15.8973 | 0 | 0
Line.MV2PMAI2384 | 3.2092 | -350.0874 | 3.2092 | -350.0874 | 0 | 0
Line.MV1PMAI2385 | 0.14063 | -83.6784 | 0.14063 | -83.6784 | 0 | 0
Line.MV1PMAI2386 | 0.15924 | -149.3606 | 0.15924 | -149.3606 | 0 | 0
Line.MV1PMAI2387 | 0.067507 | -68.6163 | 0.067507 | -68.6163 | 0 | 0
Line.MV1PMAI2388 | 0.042515 | -43.1653 | 0.042515 | -43.1653 | 0 | 0
Line.MV1PMAI2389 | 0.98475 | -48.2743 | 0.98475 | -48.2743 | 0 | 0
Line.MV1PMAI2390 | 0.15747 | -243.3451 | 0.15747 | -243.3451 | 0 | 0
Line.MV1PMAI2391 | 2.5806 | -132.4245 | 2.5806 | -132.4245 | 0 | 0
Line.MV1PMAI2392 | 0.00060622 | -56.1657 | 0.00060622 | -56.1657 | 0 | 0
Line.MV1PMAI2393 | 0.069227 | -309.5443 | 0.069227 | -309.5443 | 0 | 0
Line.MV1PMAI2394 | 0.944 | -60.8748 | 0.944 | -60.8748 | 0 | 0
Line.MV1PMAI2395 | 0.010198 | -74.1237 | 0.010198 | -74.1237 | 0 | 0
Line.MV1PMAI2396 | 0.017536 | -126.6509 | 0.017536 | -126.6509 | 0 | 0
Line.MV1PMAI2397 | 0.0175 | -93.6498 | 0.0175 | -93.6498 | 0 | 0
Line.MV1PMAI2398 | 0.0047181 | -62.8384 | 0.0047181 | -62.8384 | 0 | 0
Line.MV1PMAI2399 | 0.0025645 | -249.6212 | 0.0025645 | -249.6212 | 0 | 0
Line.MV3PMAI2400 | -7.9454e-05 | -1.278 | -7.9454e-05 | -1.278 | 0 | 0
Line.MV3PMAI2401 | -1.3004e-05 | -10.1355 | -1.3004e-05 | -10.1355 | 0 | 0
Line.MV1PMAI2402 | 0.0013467 | -15.4824 | 0.0013467 | -15.4824 | 0 | 0
Line.MV1PMAI2403 | 0.012019 | -347.3782 | 0.012019 | -347.3782 | 0 | 0
Line.MV1PMAI2404 | 0.00021682 | -19.8383 | 0.00021682 | -19.8383 | 0 | 0
Line.MV1PMAI2405 | 0.04705 | -47.7252 | 0.04705 | -47.7252 | 0 | 0
Line.MV1PMAI2406 | 0.03899 | -39.515 | 0.03899 | -39.515 | 0 | 0
Line.MV1PMAI2407 | 0.038774 | -39.2615 | 0.038774 | -39.2615 | 0 | 0
Line.MV1PMAI2408 | 0.11198 | -66.529 | 0.11198 | -66.529 | 0 | 0
Line.MV1PMAI2409 | 0.15057 | -391.9801 | 0.15057 | -391.9801 | 0 | 0
Line.MV1PMAI2410 | 0.00063332 | -17.7636 | 0.00063332 | -17.7636 | 0 | 0
Line.MV1PMAI2411 | 0.94704 | -61.0529 | 0.94704 | -61.0529 | 0 | 0
Line.MV1PMAI2412 | 0.00047837 | -13.4358 | 0.00047837 | -13.4358 | 0 | 0
Line.MV1PMAI2413 | 0.0064445 | -16.644 | 0.0064445 | -16.644 | 0 | 0
Line.MV1PMAI2414 | 0.065679 | -66.4298 | 0.065679 | -66.4298 | 0 | 0
Line.MV1PMAI2415 | 0.16466 | -166.107 | 0.16466 | -166.107 | 0 | 0
Line.MV1PMAI2416 | 0.14163 | -269.0139 | 0.14163 | -269.0139 | 0 | 0
Line.MV1PMAI2417 | 0.064748 | -192.0132 | 0.064748 | -192.0132 | 0 | 0
Line.MV1PMAI2418 | 2.6922 | -173.4561 | 2.6922 | -173.4561 | 0 | 0
Line.MV1PMAI2419 | 0.14448 | -272.5563 | 0.14448 | -272.5563 | 0 | 0
Line.MV1PMAI2420 | 0.00031791 | -27.256 | 0.00031791 | -27.256 | 0 | 0
Line.MV1PMAI2421 | 0.059609 | -151.8455 | 0.059609 | -151.8455 | 0 | 0
Line.MV1PMAI2422 | 0.020073 | -150.8325 | 0.020073 | -150.8325 | 0 | 0
Line.MV1PMAI2423 | 0.0085362 | -63.8572 | 0.0085362 | -63.8572 | 0 | 0
Line.MV1PMAI2424 | 0.007811 | -58.2611 | 0.007811 | -58.2611 | 0 | 0
Line.MV1PMAI2425 | 0.0098746 | -73.4016 | 0.0098746 | -73.4016 | 0 | 0
Line.MV1PMAI2426 | 0.015431 | -45.3435 | 0.015431 | -45.3435 | 0 | 0
Line.MV1PMAI2427 | 0.0029921 | -13.9096 | 0.0029921 | -13.9096 | 0 | 0
Line.MV1PMAI2428 | 0.0015635 | -97.9165 | 0.0015635 | -97.9165 | 0 | 0
Line.MV1PMAI2429 | 0.029685 | -149.1894 | 0.029685 | -149.1894 | 0 | 0
Line.MV1PMAI2430 | 2.5155 | -206.501 | 2.5155 | -206.501 | 0 | 0
Line.MV1PMAI2431 | 0.0058112 | -29.0443 | 0.0058112 | -29.0443 | 0 | 0
Line.MV1PMAI2432 | 0.0020476 | -197.0631 | 0.0020476 | -197.0631 | 0 | 0
Line.MV1PMAI2433 | 0.038446 | -137.732 | 0.038446 | -137.732 | 0 | 0
Line.MV1PMAI2434 | 0.010324 | -76.4116 | 0.010324 | -76.4116 | 0 | 0
Line.MV1PMAI2435 | 0.00012455 | -11.429 | 0.00012455 | -11.429 | 0 | 0
Line.MV1PMAI2436 | 0.011402 | -83.9706 | 0.011402 | -83.9706 | 0 | 0
Line.MV1PMAI2437 | 0.020641 | -150.7887 | 0.020641 | -150.7887 | 0 | 0
Line.MV1PMAI2438 | 0.016197 | -117.1079 | 0.016197 | -117.1079 | 0 | 0
Line.MV1PMAI2439 | 0.0044005 | -21.9575 | 0.0044005 | -21.9575 | 0 | 0
Line.MV1PMAI2440 | 0.006211 | -30.9363 | 0.006211 | -30.9363 | 0 | 0
Line.MV1PMAI2441 | 0.0034305 | -44.5865 | 0.0034305 | -44.5865 | 0 | 0
Line.MV1PMAI2442 | 3.3967 | -328.6345 | 3.3967 | -328.6345 | 0 | 0
Line.MV1PMAI2443 | 0.0022267 | -28.8028 | 0.0022267 | -28.8028 | 0 | 0
Line.MV1PMAI2444 | 0.059745 | -212.6849 | 0.059745 | -212.6849 | 0 | 0
Line.MV1PMAI2445 | 0.04281 | -44.546 | 0.04281 | -44.546 | 0 | 0
Line.MV1PMAI2446 | 0.27348 | -55.0586 | 0.27348 | -55.0586 | 0 | 0
Line.MV1PMAI2447 | 0.0008429 | -24.9825 | 0.0008429 | -24.9825 | 0 | 0
Line.MV1PMAI2448 | 0.18674 | -292.4871 | 0.18674 | -292.4871 | 0 | 0
Line.MV1PMAI2449 | 0.0097804 | -70.1569 | 0.0097804 | -70.1569 | 0 | 0
Line.MV1PMAI2450 | 0.01033 | -73.6204 | 0.01033 | -73.6204 | 0 | 0
Line.MV1PMAI2451 | 0.03 | -210.9036 | 0.03 | -210.9036 | 0 | 0
Line.MV1PMAI2452 | 0.38209 | -76.8874 | 0.38209 | -76.8874 | 0 | 0
Line.MV1PMAI2453 | 0.45749 | -92.0007 | 0.45749 | -92.0007 | 0 | 0
Line.MV1PMAI2454 | 0.67876 | -136.3764 | 0.67876 | -136.3764 | 0 | 0
Line.MV1PMAI2455 | 0.07466 | -244.8232 | 0.07466 | -244.8232 | 0 | 0
Line.MV1PMAI2456 | 0.1108 | -39.3346 | 0.1108 | -39.3346 | 0 | 0
Line.MV1PMAI2457 | 0.045897 | -223.284 | 0.045897 | -223.284 | 0 | 0
Line.MV1PMAI2458 | 0.00025585 | -23.4986 | 0.00025585 | -23.4986 | 0 | 0
Line.MV1PMAI2459 | 0.031979 | -154.5656 | 0.031979 | -154.5656 | 0 | 0
Line.MV1PMAI2460 | 0.0012262 | -34.4071 | 0.0012262 | -34.4071 | 0 | 0
Line.MV1PMAI2461 | 0.0053913 | -74.4731 | 0.0053913 | -74.4731 | 0 | 0
Line.MV1PMAI2462 | 0.0084391 | -29.9289 | 0.0084391 | -29.9289 | 0 | 0
Line.MV1PMAI2463 | 0.019666 | -268.0061 | 0.019666 | -268.0061 | 0 | 0
Line.MV1PMAI2464 | 0.0047163 | -64.9458 | 0.0047163 | -64.9458 | 0 | 0
Line.MV1PMAI2465 | 0.0037745 | -51.8134 | 0.0037745 | -51.8134 | 0 | 0
Line.MV1PMAI2466 | 0.0031439 | -42.3129 | 0.0031439 | -42.3129 | 0 | 0
Line.MV1PMAI2467 | 0.011946 | -92.6369 | 0.011946 | -92.6369 | 0 | 0
Line.MV1PMAI2468 | 0.37552 | -215.422 | 0.37552 | -215.422 | 0 | 0
Line.MV1PMAI2469 | 0.0034215 | -26.4145 | 0.0034215 | -26.4145 | 0 | 0
Line.MV1PMAI2470 | 0.0035012 | -46.9234 | 0.0035012 | -46.9234 | 0 | 0
Line.MV1PMAI2471 | 0.0034657 | -46.2292 | 0.0034657 | -46.2292 | 0 | 0
Line.MV1PMAI2472 | 0.0018041 | -23.9749 | 0.0018041 | -23.9749 | 0 | 0
Line.MV1PMAI2473 | 0.22446 | -243.0778 | 0.22446 | -243.0778 | 0 | 0
Line.MV1PMAI2474 | 0.0034412 | -26.2387 | 0.0034412 | -26.2387 | 0 | 0
Line.MV1PMAI2475 | 0.041832 | -45.1812 | 0.041832 | -45.1812 | 0 | 0
Line.MV1PMAI2476 | 0.0048554 | -66.399 | 0.0048554 | -66.399 | 0 | 0
Line.MV1PMAI2477 | 0.006886 | -93.6197 | 0.006886 | -93.6197 | 0 | 0
Line.MV1PMAI2478 | 0.0048377 | -65.3243 | 0.0048377 | -65.3243 | 0 | 0
Line.MV1PMAI2479 | 0.0065434 | -87.6973 | 0.0065434 | -87.6973 | 0 | 0
Line.MV1PMAI2480 | 0.0018427 | -24.5561 | 0.0018427 | -24.5561 | 0 | 0
Line.MV1PMAI2481 | 0.030945 | -33.3969 | 0.030945 | -33.3969 | 0 | 0
Line.MV1PMAI2482 | 0.069791 | -75.2386 | 0.069791 | -75.2386 | 0 | 0
Line.MV1PMAI2483 | 0.011222 | -88.452 | 0.011222 | -88.452 | 0 | 0
Line.MV1PMAI2484 | 0.0061137 | -16.5481 | 0.0061137 | -16.5481 | 0 | 0
Line.MV1PMAI2485 | 0.031294 | -244.3694 | 0.031294 | -244.3694 | 0 | 0
Line.MV1PMAI2486 | 0.0015616 | -28.5239 | 0.0015616 | -28.5239 | 0 | 0
Line.MV1PMAI2487 | 0.002564 | -148.1781 | 0.002564 | -148.1781 | 0 | 0
Line.MV1PMAI2488 | 0.0079934 | -122.9777 | 0.0079934 | -122.9777 | 0 | 0
Line.MV1PMAI2489 | 0.0032953 | -183.8089 | 0.0032953 | -183.8089 | 0 | 0
Line.MV1PMAI2490 | 0.00027895 | -60.9479 | 0.00027895 | -60.9479 | 0 | 0
Line.MV1PMAI2491 | 0.0050301 | -150.1657 | 0.0050301 | -150.1657 | 0 | 0
Line.MV1PMAI2492 | -6.3612e-07 | -53.0473 | -6.3612e-07 | -53.0473 | 0 | 0
Line.MV3PMAI2493 | 0.00034494 | -192.71 | 0.00034494 | -192.71 | 0 | 0
Line.MV3PMAI2494 | 7.5571e-05 | -181.4093 | 7.5571e-05 | -181.4093 | 0 | 0
Line.MV1PMAI2495 | 0.00093634 | -74.9562 | 0.00093634 | -74.9562 | 0 | 0
Line.MV1PMAI2496 | 0.00054434 | -41.9371 | 0.00054434 | -41.9371 | 0 | 0
Line.MV1PMAI2497 | 0.00054916 | -41.0748 | 0.00054916 | -41.0748 | 0 | 0
Transformer.HVMV | -7.4506e-09 | 175380.5 | -7.4506e-09 | 175380.5 | 0 | 0
Transformer.MAI1P_1 | 280.22 | 1031.959 | 0.23261 | 0.42654 | 279.9874 | 1031.533
Transformer.MAI1P_2 | 181.3548 | 489.4351 | 0.60686 | 0.92705 | 180.748 | 488.508
Transformer.MAI1P_3 | 353.5575 | 1276.443 | 0.24111 | 0.57857 | 353.3164 | 1275.865
Transformer.MAI1P_4 | 697.2375 | 1192.683 | 513.9385 | 697.28 | 183.299 | 495.4028
Transformer.MAI1P_5 | 289.4547 | 557.2954 | 132.807 | 165.676 | 156.6477 | 391.6194
Transformer.MAI1P_6 | 278.4251 | 1025.349 | 0.23112 | 0.42381 | 278.194 | 1024.925
Transformer.MAI1P_7 | 162.1917 | 405.428 | 0.085336 | 0.16215 | 162.1063 | 405.2658
Transformer.MAI1P_8 | 277.8588 | 469.7115 | 164.8147 | 157.0364 | 113.0441 | 312.6751
Transformer.MAI1P_9 | 241.3417 | 571.0574 | 62.8386 | 88.6165 | 178.5031 | 482.4409
Transformer.MAI1P_10 | 232.9559 | 559.3799 | 54.3454 | 76.6488 | 178.6105 | 482.7311
Transformer.MAI1P_11 | 182.8226 | 492.1102 | 1.6056 | 2.3346 | 181.217 | 489.7756
Transformer.MAI1P_12 | 292.1425 | 1046.918 | 13.4939 | 20.3182 | 278.6486 | 1026.6
Transformer.MAI1P_13 | 292.9747 | 1074.161 | 2.4267 | 3.7207 | 290.548 | 1070.44
Transformer.MAI1P_14 | 295.6694 | 1076.594 | 5.8576 | 8.8668 | 289.8118 | 1067.728
Transformer.MAI1P_15 | 191.7361 | 513.8416 | 3.4315 | 4.9103 | 188.3046 | 508.9314
Transformer.MAI1P_16 | 82.5215 | 206.1847 | 0.075322 | 0.069292 | 82.4462 | 206.1154
Transformer.MAI1P_17 | 297.9644 | 486.0963 | 186.1702 | 176.8783 | 111.7942 | 309.218
Transformer.MAI1P_18 | 279.055 | 1027.669 | 0.23164 | 0.42477 | 278.8234 | 1027.244
Transformer.MAI1P_19 | 184.3309 | 493.9816 | 3.3102 | 4.7364 | 181.0207 | 489.2452
Transformer.MAI1P_20 | 88.298 | 208.6674 | 6.4212 | 3.9754 | 81.8768 | 204.692
Transformer.MAI1P_21 | 280.228 | 1031.988 | 0.23261 | 0.42656 | 279.9954 | 1031.562
Transformer.MAI1P_22 | 237.8587 | 500.2706 | 71.7528 | 85.006 | 166.1058 | 415.2646
Transformer.MAI1P_23 | 295.7786 | 1053.192 | 16.7551 | 25.2101 | 279.0236 | 1027.982
Transformer.MAI1P_24 | 283.3307 | 1035.65 | 3.7897 | 5.7621 | 279.541 | 1029.888
Transformer.MAI1P_25 | 329.0553 | 1101.537 | 50.7505 | 76.2031 | 278.3049 | 1025.334
Transformer.MAI1P_26 | 292.1448 | 1046.933 | 13.4912 | 20.3141 | 278.6536 | 1026.619
Transformer.MAI1P_27 | 115.3266 | 318.8546 | 0.091371 | 0.11887 | 115.2352 | 318.7357
Transformer.MAI1P_28 | 279.0555 | 1027.67 | 0.23164 | 0.42477 | 278.8238 | 1027.246
Transformer.MAI1P_29 | 279.162 | 1023.074 | 2.5152 | 3.8495 | 276.6468 | 1019.225
Transformer.MAI1P_30 | 160.2781 | 400.6447 | 0.084329 | 0.16023 | 160.1938 | 400.4845
Transformer.MAI1P_31 | 279.9514 | 1030.97 | 0.23238 | 0.42613 | 279.7191 | 1030.544
Transformer.MAI1P_32 | 205.2437 | 532.1548 | 17.4958 | 24.728 | 187.7479 | 507.4268
Transformer.MAI1P_33 | 180.8441 | 488.7212 | 0.091654 | 0.20105 | 180.7525 | 488.5202
Transformer.MAI1P_34 | 278.7742 | 469.4272 | 166.3643 | 158.5064 | 112.4098 | 310.9208
Transformer.MAI1P_35 | 161.6833 | 404.1573 | 0.085068 | 0.16164 | 161.5983 | 403.9956
Transformer.MAI1P_36 | 161.6733 | 404.1322 | 0.085063 | 0.16163 | 161.5882 | 403.9706
Transformer.MAI1P_37 | 281.4158 | 1031.786 | 2.3289 | 3.5708 | 279.0869 | 1028.215
Transformer.MAI1P_38 | 2743.524 | 1946.192 | 2669.911 | 1762.16 | 73.613 | 184.0326
Transformer.MAI1P_39 | 207.6077 | 526.5593 | 26.7582 | 37.7769 | 180.8495 | 488.7824
Transformer.MAI1P_40 | 279.7082 | 625.7025 | 100.3806 | 141.0335 | 179.3275 | 484.669
Transformer.MAI1P_41 | 288.7187 | 1063.257 | 0.23966 | 0.43948 | 288.4791 | 1062.818
Transformer.MAI1P_42 | 302.2263 | 1083.17 | 13.9068 | 20.9402 | 288.3196 | 1062.23
Transformer.MAI1P_43 | 302.2065 | 1083.127 | 13.8932 | 20.9199 | 288.3133 | 1062.207
Transformer.MAI1P_44 | 305.2909 | 1061.76 | 28.0431 | 40.3205 | 277.2477 | 1021.439
Transformer.MAI1P_45 | 172.306 | 416.9935 | 11.4755 | 14.9172 | 160.8305 | 402.0762
Transformer.MAI1P_46 | 278.9306 | 1027.211 | 0.23154 | 0.42458 | 278.6991 | 1026.786
Transformer.MAI1P_47 | 161.6947 | 404.1857 | 0.085074 | 0.16165 | 161.6096 | 404.024
Transformer.MAI1P_48 | 374.9858 | 676.8524 | 216.2592 | 280.0359 | 158.7266 | 396.8165
Transformer.MAI1P_49 | 288.8451 | 1063.723 | 0.23977 | 0.43967 | 288.6054 | 1063.283
Transformer.MAI1P_50 | 1484.772 | 1602.29 | 1376.564 | 1302.99 | 108.2085 | 299.3001
Transformer.MAI1P_51 | 180.8912 | 385.4168 | 63.436 | 60.5406 | 117.4552 | 324.8761
Transformer.MAI1P_52 | 181.3382 | 490.0565 | 0.091905 | 0.2016 | 181.2463 | 489.8549
Transformer.MAI1P_53 | 279.3294 | 1028.679 | 0.23187 | 0.42519 | 279.0975 | 1028.254
Transformer.MAI1P_54 | 404.1753 | 588.4452 | 292.2104 | 278.7549 | 111.9649 | 309.6903
Transformer.MAI1P_55 | 309.4116 | 1093.461 | 21.3149 | 32.0523 | 288.0968 | 1061.409
Transformer.MAI1P_56 | 212.2616 | 531.7799 | 32.4454 | 45.7902 | 179.8162 | 485.9896
Transformer.MAI1P_57 | 278.7975 | 1026.72 | 0.23143 | 0.42438 | 278.5661 | 1026.296
Transformer.MAI1P_58 | 161.7323 | 404.2798 | 0.085094 | 0.16169 | 161.6473 | 404.1181
Transformer.MAI1P_59 | 288.8452 | 1063.723 | 0.23977 | 0.43967 | 288.6054 | 1063.283
Transformer.MAI1P_60 | 220.3298 | 551.934 | 33.7244 | 47.5952 | 186.6053 | 504.3388
Transformer.MAI1P_61 | 252.8284 | 527.2077 | 86.9397 | 112.4859 | 165.8887 | 414.7218
Transformer.MAI1P_62 | 182.9789 | 431.3535 | 21.7054 | 28.1698 | 161.2735 | 403.1837
Transformer.MAI1P_63 | 390.9457 | 1212.011 | 103.9972 | 154.8319 | 286.9485 | 1057.179
Transformer.MAI1P_64 | 202.2197 | 519.0782 | 21.2842 | 30.0635 | 180.9354 | 489.0146
Transformer.MAI1P_65 | 167.0823 | 417.653 | 0.087909 | 0.16704 | 166.9944 | 417.4859
Transformer.MAI1P_66 | 161.6779 | 404.1436 | 0.085065 | 0.16163 | 161.5928 | 403.982
Transformer.MAI1P_67 | 156.7194 | 362.9682 | 38.9289 | 37.1648 | 117.7905 | 325.8035
Transformer.MAI1P_68 | 251.0441 | 593.9615 | 65.4062 | 92.2374 | 185.6379 | 501.7241
Transformer.MAI1P_69 | 181.2892 | 489.924 | 0.09188 | 0.20155 | 181.1973 | 489.7224
Transformer.MAI1P_70 | 251.7318 | 518.4616 | 91.9435 | 118.9908 | 159.7883 | 399.4709
Transformer.MAI1P_71 | 289.3851 | 573.3835 | 124.6378 | 161.5153 | 164.7473 | 411.8682
Transformer.MAI1P_72 | 195.5345 | 517.0785 | 8.8647 | 12.5655 | 186.6698 | 504.513
Transformer.MAI1P_73 | 208.2626 | 534.7282 | 21.8134 | 30.8114 | 186.4492 | 503.9168
Transformer.MAI1P_74 | 288.8382 | 1063.697 | 0.23976 | 0.43966 | 288.5985 | 1063.258
Transformer.MAI1P_75 | 212.7551 | 469.2571 | 52.0378 | 67.464 | 160.7172 | 401.7931
Transformer.MAI1P_76 | 181.2657 | 489.8606 | 0.091868 | 0.20152 | 181.1739 | 489.6591
Transformer.MAI1P_77 | 204.3759 | 464.773 | 38.371 | 49.7608 | 166.0049 | 415.0122
Transformer.MAI1P_78 | 190.4279 | 510.323 | 3.4178 | 4.8905 | 187.01 | 505.4325
Transformer.MAI1P_79 | 161.3797 | 403.3984 | 0.084909 | 0.16133 | 161.2948 | 403.237
Transformer.MAI1P_80 | 911.1714 | 1510.919 | 735.3787 | 1035.803 | 175.7927 | 475.1153
Transformer.MAI1P_81 | 161.6734 | 404.1324 | 0.085063 | 0.16163 | 161.5883 | 403.9708
Transformer.MAI1P_82 | 189.106 | 386.2629 | 75.5073 | 72.0538 | 113.5987 | 314.2092
Transformer.MAI1P_83 | 287.6482 | 570.9431 | 122.9224 | 159.1286 | 164.7258 | 411.8145
Transformer.MAI1P_84 | 221.3549 | 479.2921 | 61.5553 | 79.7931 | 159.7996 | 399.499
Transformer.MAI1P_85 | 295.6264 | 1053.123 | 16.4797 | 24.6881 | 279.1467 | 1028.435
Transformer.MAI1P_86 | 217.7491 | 481.3015 | 52.2681 | 67.5991 | 165.481 | 413.7025
Transformer.MAI1P_87 | 301.7655 | 1082.354 | 13.4537 | 20.1521 | 288.3118 | 1062.201
Transformer.MAI1P_88 | 181.4655 | 490.4004 | 0.091969 | 0.20174 | 181.3735 | 490.1986
Transformer.MAI1P_89 | 181.2657 | 489.8606 | 0.091868 | 0.20152 | 181.1739 | 489.6591
Transformer.MAI1P_90 | 236.3326 | 430.4673 | 123.1988 | 117.5441 | 113.1338 | 312.9232
Transformer.MAI1P_91 | 281.4149 | 1031.784 | 2.3281 | 3.5696 | 279.0868 | 1028.215
Transformer.MAI1P_92 | 241.3913 | 580.3206 | 55.6772 | 78.3906 | 185.7141 | 501.93
Transformer.MAI1P_93 | 353.3866 | 1273.002 | 1.9731 | 4.0084 | 351.4135 | 1268.993
Transformer.MAI1P_94 | 280.733 | 555.7768 | 121.2962 | 157.1847 | 159.4369 | 398.5921
Transformer.MAI1P_95 | 278.8014 | 1026.735 | 0.23143 | 0.42438 | 278.5699 | 1026.31
Transformer.MAI1P_96 | 163.6377 | 406.6619 | 2.0621 | 2.7228 | 161.5757 | 403.9391
Transformer.MAI1P_97 | 280.3707 | 1032.514 | 0.23273 | 0.42677 | 280.1379 | 1032.087
Transformer.MAI1P_98 | 280.3706 | 1032.514 | 0.23273 | 0.42677 | 280.1379 | 1032.087
Transformer.MAI1P_99 | 163.6353 | 406.6575 | 2.0606 | 2.7209 | 161.5747 | 403.9366
Transformer.MAI1P_100 | 163.6348 | 406.6575 | 2.0597 | 2.7198 | 161.5751 | 403.9377
Transformer.MAI1P_101 | 352.1057 | 1271.202 | 0.24012 | 0.5762 | 351.8655 | 1270.626
Transformer.MAI1P_102 | 115.1611 | 318.3969 | 0.09124 | 0.1187 | 115.0698 | 318.2782
Transformer.MAI1P_103 | 281.9381 | 1030.536 | 3.782 | 5.7502 | 278.1561 | 1024.786
Transformer.MAI1P_104 | 168.1647 | 411.5851 | 7.3703 | 9.5992 | 160.7944 | 401.9859
Transformer.MAI1P_105 | 188.3312 | 437.0919 | 28.0497 | 36.3883 | 160.2815 | 400.7036
Transformer.MAI1P_106 | 187.2367 | 505.9968 | 0.094894 | 0.20816 | 187.1418 | 505.7886
Transformer.MAI1P_107 | 161.6905 | 404.1753 | 0.085072 | 0.16165 | 161.6055 | 404.0136
Transformer.MAI1P_108 | 161.3969 | 403.4414 | 0.084918 | 0.16135 | 161.312 | 403.28
Transformer.MAI1P_109 | 129.8813 | 336.6634 | 12.3729 | 11.6401 | 117.5084 | 325.0233
Transformer.MAI1P_110 | 217.4179 | 545.5241 | 32.4886 | 45.7151 | 184.9293 | 499.809
Transformer.MAI1P_111 | 118.2739 | 327.0034 | 0.093706 | 0.12191 | 118.1802 | 326.8815
Transformer.MAI1P_112 | 118.7093 | 328.2071 | 0.094051 | 0.12236 | 118.6152 | 328.0847
Transformer.MAI1P_113 | 280.0411 | 1031.3 | 0.23246 | 0.42627 | 279.8087 | 1030.874
Transformer.MAI1P_114 | 510.1548 | 1383.976 | 226.9105 | 340.4448 | 283.2443 | 1043.532
Transformer.MAI1P_115 | 186.1597 | 503.0863 | 0.094348 | 0.20696 | 186.0654 | 502.8793
Transformer.MAI1P_116 | 180.7115 | 488.3628 | 0.091587 | 0.2009 | 180.6199 | 488.1619
Transformer.MAI1P_117 | 489.0587 | 1351.146 | 206.0211 | 308.3765 | 283.0375 | 1042.77
Transformer.MAI1P_118 | 137.5476 | 343.9738 | 20.1474 | 19.2499 | 117.4002 | 324.7239
Transformer.MAI1P_119 | 250.9311 | 585.2988 | 71.8645 | 101.3351 | 179.0666 | 483.9637
Transformer.MAI1P_120 | 166.0348 | 415.0345 | 0.087358 | 0.16599 | 165.9474 | 414.8685
Transformer.MAI1P_121 | 354.4249 | 1279.575 | 0.24171 | 0.57999 | 354.1832 | 1278.995
Transformer.MAI1P_122 | 351.6099 | 1269.412 | 0.23979 | 0.57539 | 351.3701 | 1268.836
Transformer.MAI1P_123 | 162.4237 | 406.0079 | 0.085458 | 0.16238 | 162.3382 | 405.8455
Transformer.MAI1P_124 | 291.1186 | 567.8098 | 132.3757 | 170.9523 | 158.743 | 396.8575
Transformer.MAI1P_125 | 195.8746 | 445.9462 | 36.2154 | 46.7981 | 159.6592 | 399.148
Transformer.MAI1P_126 | 162.447 | 406.0663 | 0.08547 | 0.1624 | 162.3616 | 405.9039
Transformer.MAI1P_127 | 161.1265 | 402.7653 | 0.084775 | 0.16108 | 161.0417 | 402.6042
Transformer.MAI1P_128 | 430.6307 | 748.3989 | 271.9956 | 351.8111 | 158.6351 | 396.5878
Transformer.MAI1P_129 | 186.1546 | 503.0725 | 0.094346 | 0.20696 | 186.0603 | 502.8656
Transformer.MAI1P_130 | 295.5354 | 1071.221 | 8.0916 | 12.2172 | 287.4438 | 1059.004
Transformer.MAI1P_131 | 411.5259 | 600.5781 | 296.6261 | 282.7703 | 114.8997 | 317.8077
Transformer.MAI1P_132 | 186.1398 | 503.0324 | 0.094338 | 0.20694 | 186.0454 | 502.8255
Transformer.MAI1P_133 | 82.1169 | 205.1738 | 0.074953 | 0.068952 | 82.0419 | 205.1048
Transformer.MAI1P_134 | 195.6738 | 508.2761 | 15.8484 | 22.2616 | 179.8254 | 486.0145
Transformer.MAI1P_135 | 373.5605 | 1311.526 | 23.0247 | 45.7021 | 350.5358 | 1265.824
Transformer.MAI1P_136 | 423.4956 | 832.4567 | 240.5255 | 337.943 | 182.9701 | 494.5137
Transformer.MAI1P_137 | 201.7666 | 518.2471 | 20.9799 | 29.6347 | 180.7866 | 488.6124
Transformer.MAI1P_138 | 313.7218 | 1079.672 | 34.8473 | 52.2393 | 278.8745 | 1027.432
Transformer.MAI1P_139 | 224.5576 | 484.0338 | 64.0988 | 82.8868 | 160.4588 | 401.147
Transformer.MAI1P_140 | 227.6797 | 428.7872 | 110.919 | 105.832 | 116.7607 | 322.9553
Transformer.MAI1P_141 | 162.4487 | 406.0706 | 0.085471 | 0.1624 | 162.3633 | 405.9082
Transformer.MAI1P_142 | 196.5348 | 448.4978 | 35.6072 | 46.1789 | 160.9275 | 402.3189
Transformer.MAI1P_143 | 287.3629 | 1041.643 | 7.8473 | 11.8485 | 279.5156 | 1029.794
Transformer.MAI1P_144 | 278.4098 | 1025.293 | 0.2311 | 0.42378 | 278.1787 | 1024.869
Transformer.MAI1P_145 | 295.6545 | 1071.347 | 8.2345 | 12.4315 | 287.42 | 1058.916
Transformer.MAI1P_146 | 162.9227 | 406.4621 | 0.744 | 1.0155 | 162.1787 | 405.4466
Transformer.MAI1P_147 | 355.1304 | 738.5795 | 170.9676 | 240.8422 | 184.1628 | 497.7373
Transformer.MAI1P_148 | 280.367 | 1027.187 | 2.6011 | 3.8389 | 277.7659 | 1023.348
Transformer.MAI1P_149 | 226.9822 | 553.2678 | 46.5901 | 65.7216 | 180.3921 | 487.5461
Transformer.MAI1P_150 | 364.7976 | 1167.721 | 80.5673 | 120.5567 | 284.2304 | 1047.164
Transformer.MAI1P_151 | 223.3587 | 548.3463 | 42.8242 | 60.4152 | 180.5345 | 487.931
Transformer.MAI1P_152 | 286.8135 | 1056.241 | 0.23808 | 0.43658 | 286.5754 | 1055.804
Transformer.MAI1P_153 | 220.0419 | 414.416 | 107.1909 | 102.2749 | 112.851 | 312.1411
Transformer.MAI1P_154 | 351.7822 | 1270.034 | 0.2399 | 0.57567 | 351.5423 | 1269.458
Transformer.MAI1P_155 | 288.9451 | 571.619 | 125.1892 | 162.2293 | 163.7559 | 409.3897
Transformer.MAI1P_156 | 186.2096 | 503.2211 | 0.094373 | 0.20702 | 186.1152 | 503.0141
Transformer.MAI1P_157 | 225.8509 | 426.2619 | 109.521 | 104.4984 | 116.3299 | 321.7635
Transformer.MAI1P_158 | 185.0356 | 495.8691 | 3.3235 | 4.7554 | 181.7121 | 491.1137
Transformer.MAI1P_159 | 181.7952 | 491.2914 | 0.092136 | 0.20211 | 181.703 | 491.0893
Transformer.MAI1P_160 | 301.3723 | 1078.268 | 14.6457 | 21.9072 | 286.7266 | 1056.361
Transformer.MAI1P_161 | 238.1241 | 505.9559 | 74.0862 | 95.8611 | 164.0379 | 410.0947
Transformer.MAI1P_162 | 121.5285 | 329.4546 | 3.7087 | 3.57 | 117.8198 | 325.8846
Transformer.MAI1P_163 | 286.8131 | 1056.239 | 0.23808 | 0.43658 | 286.575 | 1055.803
Transformer.MAI1P_164 | 187.1222 | 505.6873 | 0.094836 | 0.20803 | 187.0273 | 505.4793
Transformer.MAI1P_165 | 354.0339 | 546.042 | 238.6828 | 226.9858 | 115.3511 | 319.0561
Transformer.MAI1P_166 | 223.1445 | 553.0836 | 38.3552 | 53.6528 | 184.7894 | 499.4307
Transformer.MAI1P_167 | 224.8465 | 548.6621 | 45.5793 | 64.156 | 179.2672 | 484.5061
Transformer.MAI1P_168 | 181.7563 | 428.4117 | 21.6099 | 28.0456 | 160.1464 | 400.3661
Transformer.MAI1P_169 | 785.5066 | 665.0755 | 705.8208 | 465.8611 | 79.6858 | 199.2144
Transformer.MAI1P_170 | 166.0374 | 415.0411 | 0.087359 | 0.16599 | 165.95 | 414.8751
Transformer.MAI1P_171 | 178.5707 | 381.5323 | 61.9278 | 58.903 | 116.6429 | 322.6293
Transformer.MAI1P_172 | 187.9976 | 436.3998 | 27.9319 | 36.2356 | 160.0657 | 400.1642
Transformer.MAI1P_173 | 351.5971 | 1269.366 | 0.23978 | 0.57536 | 351.3573 | 1268.79
Transformer.MAI1P_174 | 165.29 | 369.2536 | 48.4347 | 46.0369 | 116.8553 | 323.2167
Transformer.MAI1P_175 | 288.0742 | 570.4053 | 124.3893 | 161.193 | 163.6849 | 409.2122
Transformer.MAI1P_176 | 206.0757 | 522.7762 | 26.4814 | 37.3862 | 179.5943 | 485.39
Transformer.MAI1P_177 | 206.268 | 523.2695 | 26.5019 | 37.4152 | 179.7661 | 485.8544
Transformer.MAI1P_178 | 185.0363 | 495.8703 | 3.3241 | 4.7562 | 181.7122 | 491.1141
Transformer.MAI1P_179 | 242.9184 | 575.6292 | 62.5991 | 88.2798 | 180.3193 | 487.3494
Transformer.MAI1P_180 | 186.2081 | 503.2172 | 0.094373 | 0.20701 | 186.1138 | 503.0102
Transformer.MAI1P_181 | 166.0313 | 415.0259 | 0.087356 | 0.16598 | 165.944 | 414.8599
Transformer.MAI1P_182 | 367.63 | 671.9598 | 204.7247 | 264.6965 | 162.9053 | 407.2633
Transformer.MAI1P_183 | 181.7601 | 428.4205 | 21.6105 | 28.0465 | 160.1496 | 400.374
Transformer.MAI1P_184 | 186.9961 | 505.3465 | 0.094772 | 0.20789 | 186.9013 | 505.1386
Transformer.MAI1P_185 | 385.338 | 774.3872 | 206.5059 | 291.0571 | 178.8322 | 483.3301
Transformer.MAI1P_186 | 278.5739 | 1025.897 | 0.23124 | 0.42404 | 278.3427 | 1025.473
Transformer.MAI1P_187 | 188.5209 | 498.602 | 8.4922 | 12.0379 | 180.0287 | 486.5641
Transformer.MAI1P_188 | 280.2599 | 1032.106 | 0.23264 | 0.4266 | 280.0272 | 1031.679
Transformer.MAI1P_189 | 118.2921 | 327.0535 | 0.093721 | 0.12193 | 118.1983 | 326.9316
Transformer.MAI1P_190 | 115.5149 | 319.3753 | 0.09152 | 0.11906 | 115.4234 | 319.2563
Transformer.MAI1P_191 | 351.7825 | 1270.035 | 0.2399 | 0.57567 | 351.5426 | 1269.459
Transformer.MAI1P_192 | 118.2601 | 326.965 | 0.093695 | 0.12189 | 118.1664 | 326.8431
Transformer.MAI1P_193 | 118.2772 | 327.0124 | 0.093709 | 0.12191 | 118.1835 | 326.8905
Transformer.MAI1P_194 | 285.3825 | 1034.351 | 7.8452 | 11.8449 | 277.5373 | 1022.506
Transformer.MAI1P_195 | 278.5456 | 1025.793 | 0.23122 | 0.42399 | 278.3144 | 1025.369
Transformer.MAI1P_196 | 353.6707 | 1276.852 | 0.24119 | 0.57876 | 353.4295 | 1276.273
Transformer.MAI1P_197 | 177.3817 | 424.1832 | 16.0413 | 20.8322 | 161.3404 | 403.351
Transformer.MAI1P_198 | 280.0253 | 1031.242 | 0.23245 | 0.42625 | 279.7928 | 1030.816
Transformer.MAI1P_199 | 280.0313 | 1031.264 | 0.23245 | 0.42626 | 279.7989 | 1030.838
Transformer.MAI1P_200 | 286.8505 | 1056.377 | 0.23811 | 0.43664 | 286.6124 | 1055.94
Transformer.MAI1P_201 | 162.4308 | 406.0256 | 0.085462 | 0.16239 | 162.3453 | 405.8632
Transformer.MAI1P_202 | 179.6892 | 481.415 | 3.3253 | 4.7559 | 176.3639 | 476.6591
Transformer.MAI1P_203 | 182.1027 | 488.0115 | 3.2692 | 4.6778 | 178.8335 | 483.3337
Transformer.MAI1P_204 | 178.0026 | 479.1362 | 1.5632 | 2.2729 | 176.4394 | 476.8633
Transformer.MAI1P_205 | 194.7355 | 505.2236 | 16.3569 | 23.1194 | 178.3785 | 482.1042
Transformer.MAI1P_206 | 184.4956 | 487.8616 | 8.3837 | 11.8835 | 176.1119 | 475.9781
Transformer.MAI1P_207 | 345.0889 | 1243.52 | 1.6759 | 3.4174 | 343.413 | 1240.103
Transformer.MAI1P_208 | 188.8944 | 509.8861 | 0.55218 | 0.85301 | 188.3422 | 509.0331
Transformer.MAI1P_209 | 184.3901 | 491.0618 | 5.6903 | 8.0893 | 178.6998 | 482.9725
Transformer.MAI1P_210 | 397.9767 | 785.2426 | 221.6185 | 308.5988 | 176.3582 | 476.6438
Transformer.MAI1P_211 | 196.7923 | 520.3853 | 8.9368 | 12.6675 | 187.8556 | 507.7178
Transformer.MAI1P_212 | 158.0889 | 394.5086 | 0.63405 | 0.87151 | 157.4548 | 393.6371
Transformer.MAI1P_213 | 184.4886 | 487.8551 | 8.3741 | 11.87 | 176.1145 | 475.9852
Transformer.MAI1P_214 | 424.5263 | 1233.492 | 151.0368 | 225.8993 | 273.4895 | 1007.593
Transformer.MAI1P_215 | 159.4887 | 396.2284 | 2.1115 | 2.7855 | 157.3772 | 393.4429
Transformer.MAI1P_216 | 159.3332 | 395.9674 | 2.0054 | 2.648 | 157.3278 | 393.3195
Transformer.MAI1P_217 | 177.0244 | 477.845 | 0.51768 | 0.79969 | 176.5068 | 477.0453
Transformer.MAI1P_218 | 179.5454 | 481.1605 | 3.2217 | 4.6098 | 176.3237 | 476.5506
Transformer.MAI1P_219 | 183.6836 | 426.5739 | 27.1348 | 35.2018 | 156.5488 | 391.3721
Transformer.MAI1P_220 | 182.2976 | 488.2555 | 3.4878 | 4.9858 | 178.8098 | 483.2697
Transformer.MAI1P_221 | 193.8202 | 516.353 | 5.8442 | 8.3098 | 187.976 | 508.0432
Transformer.MAI1P_222 | 189.8675 | 511.0733 | 1.6675 | 2.4245 | 188.2 | 508.6488
Transformer.MAI1P_223 | 177.9858 | 479.0916 | 1.5625 | 2.272 | 176.4233 | 476.8196
Transformer.MAI1P_224 | 157.6245 | 394.0115 | 0.082932 | 0.15758 | 157.5416 | 393.854
Transformer.MAI1P_225 | 179.2536 | 484.423 | 0.090848 | 0.19928 | 179.1628 | 484.2237
Transformer.MAI1P_226 | 176.7534 | 477.6662 | 0.08958 | 0.1965 | 176.6638 | 477.4697
Transformer.MAI1P_227 | 272.2501 | 1002.609 | 0.22599 | 0.41441 | 272.0241 | 1002.194
Transformer.MAI1P_228 | 292.381 | 1071.985 | 2.4212 | 3.7122 | 289.9598 | 1068.273
Transformer.MAI1P_229 | 272.4533 | 1002.686 | 0.53313 | 0.87511 | 271.9201 | 1001.811
Transformer.MAI1P_230 | 177.9441 | 478.9782 | 1.563 | 2.2726 | 176.3811 | 476.7056
Transformer.MAI1P_231 | 177.9429 | 478.9753 | 1.5628 | 2.2723 | 176.3801 | 476.703
Transformer.MAI1P_232 | 179.4714 | 480.7448 | 3.2576 | 4.4912 | 176.2138 | 476.2535
Transformer.MAI1P_233 | 177.9316 | 478.9445 | 1.563 | 2.2726 | 176.3686 | 476.6719
Transformer.MAI1P_234 | 294.9739 | 1034.209 | 24.0877 | 36.2068 | 270.8863 | 998.0021
Transformer.MAI1P_235 | 179.6239 | 484.764 | 0.60074 | 0.91773 | 179.0231 | 483.8463
Transformer.MAI1P_236 | 176.7759 | 477.7272 | 0.089591 | 0.19653 | 176.6863 | 477.5306
Transformer.MAI1P_237 | 276.2116 | 1017.197 | 0.22928 | 0.42044 | 275.9823 | 1016.777
Transformer.MAI1P_238 | 139.4638 | 334.7009 | 28.1885 | 26.9183 | 111.2752 | 307.7826
Transformer.MAI1P_239 | 119.7859 | 331.1838 | 0.094904 | 0.12347 | 119.691 | 331.0603
Transformer.MAI1P_240 | 2884.544 | 2814.862 | 2776.458 | 2515.902 | 108.0857 | 298.9604
Transformer.MAI1P_241 | 217.2972 | 537.0809 | 38.868 | 54.8396 | 178.4292 | 482.2412
Transformer.MAI1P_242 | 432.8395 | 1268.963 | 146.5312 | 214.1434 | 286.3082 | 1054.82
Transformer.MAI1P_243 | 179.0534 | 483.8819 | 0.090744 | 0.19906 | 178.9626 | 483.6828
Transformer.MAI1P_244 | 111.9149 | 309.4218 | 0.088667 | 0.11535 | 111.8262 | 309.3065
Transformer.MAI1P_245 | 276.0266 | 1016.516 | 0.22913 | 0.42016 | 275.7975 | 1016.096
Transformer.MAI1P_246 | 293.5908 | 1073.417 | 3.7566 | 5.607 | 289.8342 | 1067.81
Transformer.MAI1P_247 | 113.915 | 314.9517 | 0.090253 | 0.11741 | 113.8247 | 314.8343
Transformer.MAI1P_248 | 306.9401 | 1092.392 | 17.6356 | 26.5337 | 289.3045 | 1065.859
Transformer.MAI1P_249 | 348.9656 | 1258.697 | 0.95423 | 1.9894 | 348.0113 | 1256.708
Transformer.MAI1P_250 | 74.414 | 163.023 | 0.066156 | 0.068893 | 74.3478 | 162.9541
Transformer.MAI1P_251 | 493.1213 | 663.1794 | 377.7496 | 344.0662 | 115.3717 | 319.1133
Transformer.MAI1P_252 | 179.3173 | 484.595 | 0.09088 | 0.19935 | 179.2264 | 484.3956
Transformer.MAI1P_253 | 179.6433 | 484.9141 | 0.52544 | 0.81166 | 179.1179 | 484.1024
Transformer.MAI1P_254 | 160.0518 | 399.4064 | 0.64242 | 0.88297 | 159.4094 | 398.5235
Transformer.MAI1P_255 | 160.0516 | 399.4058 | 0.6425 | 0.88308 | 159.4091 | 398.5227
Transformer.MAI1P_256 | 163.4113 | 403.4524 | 4.2559 | 5.5641 | 159.1554 | 397.8884
Transformer.MAI1P_257 | 168.7462 | 420.9942 | 0.76767 | 1.048 | 167.9785 | 419.9462
Transformer.MAI1P_258 | 182.5774 | 489.287 | 3.2753 | 4.6865 | 179.3022 | 484.6005
Transformer.MAI1P_259 | 119.8025 | 331.2296 | 0.094917 | 0.12348 | 119.7076 | 331.1061
Transformer.MAI1P_260 | 174.1355 | 416.6791 | 15.394 | 19.8253 | 158.7415 | 396.8538
Transformer.MAI1P_261 | 161.3234 | 400.909 | 2.0341 | 2.6858 | 159.2893 | 398.2232
Transformer.MAI1P_262 | 161.32 | 400.9013 | 2.0336 | 2.6851 | 159.2865 | 398.2162
Transformer.MAI1P_263 | 166.3337 | 407.0868 | 7.3041 | 9.5128 | 159.0296 | 397.574
Transformer.MAI1P_264 | 159.6224 | 399.0056 | 0.083984 | 0.15958 | 159.5384 | 398.846
Transformer.MAI1P_265 | 163.41 | 403.4486 | 4.2564 | 5.5647 | 159.1536 | 397.8839
Transformer.MAI1P_266 | 1648.661 | 1667.963 | 1537.855 | 1361.478 | 110.806 | 306.4847
Transformer.MAI1P_267 | 302.7772 | 1085.914 | 13.4249 | 19.8789 | 289.3523 | 1066.035
Transformer.MAI1P_268 | 267.4005 | 601.3704 | 93.4972 | 131.3615 | 173.9033 | 470.0089
Transformer.MAI1P_269 | 159.621 | 399.0022 | 0.083981 | 0.15957 | 159.537 | 398.8426
Transformer.MAI1P_270 | 275.4665 | 1014.454 | 0.22866 | 0.41931 | 275.2379 | 1014.034
Transformer.MAI1P_271 | 347.1035 | 1253.143 | 0.2367 | 0.56799 | 346.8668 | 1252.575
Transformer.MAI1P_272 | 155.6112 | 388.3251 | 0.62454 | 0.85841 | 154.9867 | 387.4667
Transformer.MAI1P_273 | 78.9798 | 197.3356 | 0.07209 | 0.066318 | 78.9077 | 197.2693
Transformer.MAI1P_274 | 74.4114 | 163.0173 | 0.066153 | 0.068891 | 74.3452 | 162.9484
Transformer.MAI1P_275 | 194.8511 | 437.9518 | 40.8662 | 52.9895 | 153.9849 | 384.9623
Transformer.MAI1P_276 | 122.8371 | 236.5406 | 38.3546 | 25.3342 | 84.4826 | 211.2064
Transformer.MAI1P_277 | 181.6421 | 480.3193 | 8.2516 | 11.6962 | 173.3905 | 468.6231
Transformer.MAI1P_278 | 268.0323 | 986.416 | 0.52448 | 0.8609 | 267.5078 | 985.5551
Transformer.MAI1P_279 | 169.5312 | 405.4061 | 15.3344 | 19.9142 | 154.1968 | 385.4919
Transformer.MAI1P_280 | 289.6876 | 1016.598 | 23.2332 | 34.9239 | 266.4544 | 981.6741
Transformer.MAI1P_281 | 155.1604 | 387.8521 | 0.081636 | 0.15512 | 155.0788 | 387.697
Transformer.MAI1P_282 | 271.3499 | 991.8248 | 3.6441 | 5.5404 | 267.7058 | 986.2844
Transformer.MAI1P_283 | 277.9325 | 1015.894 | 3.7287 | 5.6692 | 274.2038 | 1010.225
Transformer.MAI1P_284 | 292.4529 | 1072.251 | 2.4207 | 3.7115 | 290.0322 | 1068.54
Transformer.MAI1P_285 | 293.8681 | 1074.133 | 3.9464 | 6 | 289.9217 | 1068.133
Transformer.MAI1P_286 | 165.0528 | 399.7814 | 10.7093 | 13.9226 | 154.3435 | 385.8588
Transformer.MAI1P_287 | 224.2464 | 539.0156 | 51.8891 | 73.1853 | 172.3572 | 465.8304
Transformer.MAI1P_288 | 156.6929 | 389.4043 | 1.9735 | 2.6058 | 154.7194 | 386.7985
Transformer.MAI1P_289 | 314.3005 | 587.8138 | 162.0623 | 207.2182 | 152.2382 | 380.5955
Transformer.MAI1P_290 | 274.8495 | 1012.181 | 0.22815 | 0.41837 | 274.6213 | 1011.763
Transformer.MAI1P_291 | 281.7519 | 1021.191 | 7.7458 | 11.6947 | 274.0061 | 1009.496
Transformer.MAI1P_292 | 279.6469 | 1018.234 | 5.5489 | 8.3994 | 274.098 | 1009.835
Transformer.MAI1P_293 | 121.8034 | 315.0432 | 12.0798 | 11.5526 | 109.7235 | 303.4906
Transformer.MAI1P_294 | 155.4285 | 387.8689 | 0.62395 | 0.85759 | 154.8045 | 387.0113
Transformer.MAI1P_295 | 156.6525 | 389.3035 | 1.9734 | 2.6058 | 154.6791 | 386.6977
Transformer.MAI1P_296 | 184.748 | 484.292 | 11.6696 | 16.5125 | 173.0784 | 467.7795
Transformer.MAI1P_297 | 161.5132 | 395.2993 | 7.084 | 9.2262 | 154.4292 | 386.0731
Transformer.MAI1P_298 | 155.0057 | 387.4654 | 0.081555 | 0.15496 | 154.9242 | 387.3104
Transformer.MAI1P_299 | 347.1091 | 1253.163 | 0.23672 | 0.56802 | 346.8724 | 1252.595
Transformer.MAI1P_300 | 165.4368 | 400.529 | 10.8857 | 14.1512 | 154.5511 | 386.3778
Transformer.MAI1P_301 | 310.5297 | 1097.589 | 21.3112 | 32.0471 | 289.2185 | 1065.542
Transformer.MAI1P_302 | 284.211 | 1024.694 | 10.2897 | 15.5107 | 273.9213 | 1009.184
Transformer.MAI1P_303 | 347.2481 | 1253.289 | 0.46697 | 1.024 | 346.7811 | 1252.265
Transformer.MAI1P_304 | 277.9304 | 1015.897 | 3.7235 | 5.6613 | 274.207 | 1010.236
Transformer.MAI1P_305 | 279.6447 | 1018.236 | 5.5443 | 8.3925 | 274.1004 | 1009.843
Transformer.MAI1P_306 | 284.2296 | 1024.598 | 10.3652 | 15.6238 | 273.8644 | 1008.974
Transformer.MAI1P_307 | 229.2634 | 545.7588 | 57.0466 | 80.308 | 172.2168 | 465.4509
Transformer.MAI1P_308 | 176.5524 | 473.1364 | 3.1704 | 4.5364 | 173.382 | 468.5999
Transformer.MAI1P_309 | 78.9653 | 197.2993 | 0.072076 | 0.066306 | 78.8932 | 197.233
Transformer.MAI1P_310 | 155.0066 | 387.4676 | 0.081555 | 0.15496 | 154.9251 | 387.3126
Transformer.MAI1P_311 | 269.7075 | 988.8602 | 2.2312 | 3.421 | 267.4764 | 985.4392
Transformer.MAI1P_312 | 383.8736 | 1323.485 | 38.5296 | 76.4089 | 345.344 | 1247.076
Transformer.MAI1P_313 | 269.5267 | 987.9996 | 2.3202 | 3.5544 | 267.2065 | 984.4452
Transformer.MAI1P_314 | 338.1503 | 1220.819 | 0.23061 | 0.55336 | 337.9197 | 1220.266
Transformer.MAI1P_315 | 159.1081 | 397.72 | 0.083713 | 0.15906 | 159.0244 | 397.5609
Transformer.MAI1P_316 | 343.6139 | 1240.544 | 0.23433 | 0.5623 | 343.3795 | 1239.982
Transformer.MAI1P_317 | 242.4267 | 302.6836 | 164.754 | 108.5019 | 77.6727 | 194.1816
Transformer.MAI1P_318 | 302.5807 | 1044.648 | 32.0855 | 48.0868 | 270.4952 | 996.5614
Transformer.MAI1P_319 | 168.1554 | 420.3355 | 0.088474 | 0.16811 | 168.067 | 420.1674
Transformer.MAI1P_320 | 357.5714 | 1121.646 | 88.4025 | 129.9716 | 269.1688 | 991.6747
Transformer.MAI1P_321 | 157.3024 | 393.2063 | 0.082763 | 0.15726 | 157.2196 | 393.049
Transformer.MAI1P_322 | 201.8236 | 505.2677 | 31.1295 | 43.9323 | 170.6941 | 461.3354
Transformer.MAI1P_323 | 168.1553 | 420.3351 | 0.088474 | 0.16811 | 168.0668 | 420.167
Transformer.MAI1P_324 | 1042.716 | 1675.785 | 878.0621 | 1230.774 | 164.654 | 445.0108
Transformer.MAI1P_325 | 261.9256 | 590.685 | 87.6534 | 119.6793 | 174.2721 | 471.0058
Transformer.MAI1P_326 | 339.9607 | 1099.023 | 68.6345 | 99.4002 | 271.3263 | 999.6232
Transformer.MAI1P_327 | 683.254 | 1148.773 | 511.5835 | 684.799 | 171.6705 | 463.9744
Transformer.MAI1P_328 | 212.7913 | 402.7194 | 95.3779 | 77.9591 | 117.4133 | 324.7603
Transformer.MAI1P_329 | 157.294 | 393.1852 | 0.082759 | 0.15725 | 157.2112 | 393.028
Transformer.MAI1P_330 | 271.7983 | 1000.945 | 0.22562 | 0.41372 | 271.5727 | 1000.531
Transformer.MAI1P_331 | 345.0101 | 707.8537 | 170.6317 | 236.5609 | 174.3783 | 471.2928
Transformer.MAI1P_332 | 796.3838 | 1332.361 | 624.6948 | 868.3365 | 171.6889 | 464.0242
Transformer.MAI1P_333 | 580.505 | 926.0331 | 427.3382 | 543.1161 | 153.1668 | 382.9169
Transformer.MAI1P_334 | 168.3241 | 420.7572 | 0.088562 | 0.16828 | 168.2356 | 420.5889
Transformer.MAI1P_335 | 80.5818 | 201.3383 | 0.073552 | 0.067664 | 80.5083 | 201.2707
Transformer.MAI1P_336 | 80.7005 | 201.6347 | 0.07366 | 0.067763 | 80.6268 | 201.567
Transformer.MAI1P_337 | 593.5383 | 1044.48 | 421.1328 | 578.5193 | 172.4055 | 465.9608
Transformer.MAI1P_338 | 112.3733 | 310.6895 | 0.089031 | 0.11583 | 112.2843 | 310.5736
Transformer.MAI1P_339 | 168.309 | 420.7193 | 0.088554 | 0.16826 | 168.2204 | 420.5511
Transformer.MAI1P_340 | 852.708 | 1393.062 | 670.0716 | 899.4505 | 182.6364 | 493.6119
Transformer.MAI1P_341 | 773.3702 | 1733.066 | 506.0241 | 748.107 | 267.3461 | 984.9594
Transformer.MAI1P_342 | 246.2251 | 505.833 | 90.0982 | 115.5158 | 156.1269 | 390.3172
Transformer.MAI1P_343 | 414.2672 | 823.3191 | 228.7461 | 321.9107 | 185.5211 | 501.4084
Transformer.MAI1P_344 | 119.9263 | 331.5718 | 0.095015 | 0.12361 | 119.8313 | 331.4481
Transformer.MAI1P_345 | 273.6036 | 1007.593 | 0.22711 | 0.41647 | 273.3765 | 1007.176
Transformer.MAI1P_346 | 348.6699 | 1115.66 | 77.3684 | 116.1281 | 271.3015 | 999.5318
Transformer.MAI1P_347 | 439.4964 | 1249.221 | 169.4211 | 254.2069 | 270.0754 | 995.0145
Transformer.MAI1P_348 | 345.231 | 1246.382 | 0.23544 | 0.56495 | 344.9956 | 1245.817
Transformer.MAI1P_349 | 112.8726 | 312.0697 | 0.089427 | 0.11634 | 112.7832 | 311.9534
Transformer.MAI1P_350 | 279.5553 | 614.7662 | 108.8864 | 153.499 | 170.6689 | 461.2672
Transformer.MAI1P_351 | 554.625 | 1420.455 | 284.6539 | 425.825 | 269.9711 | 994.6304
Transformer.MAI1P_352 | 172.6325 | 466.5297 | 0.087492 | 0.19192 | 172.545 | 466.3377
Transformer.MAI1P_353 | 335.9616 | 1212.917 | 0.22911 | 0.54978 | 335.7324 | 1212.367
Transformer.MAI1P_354 | 153.9541 | 384.8365 | 0.081002 | 0.15391 | 153.8731 | 384.6826
Transformer.MAI1P_355 | 274.1947 | 1009.77 | 0.2276 | 0.41737 | 273.9671 | 1009.352
Transformer.MAI1P_356 | 153.9541 | 384.8366 | 0.081002 | 0.15391 | 153.8731 | 384.6827
Transformer.MAI1P_357 | 265.9765 | 979.505 | 0.22078 | 0.40486 | 265.7558 | 979.1002
Transformer.MAI1P_358 | 950.6244 | 1555.343 | 783.4771 | 1103.594 | 167.1473 | 451.7494
Transformer.MAI1P_359 | 168.2623 | 420.6026 | 0.08853 | 0.16821 | 168.1737 | 420.4343
Transformer.MAI1P_360 | 258.1513 | 591.3594 | 82.2636 | 115.9871 | 175.8877 | 475.3722
Transformer.MAI1P_361 | 172.6645 | 466.6164 | 0.087509 | 0.19196 | 172.577 | 466.4244
Transformer.MAI1P_362 | 1034.255 | 1175.26 | 927.2431 | 879.2683 | 107.0123 | 295.9914
Transformer.MAI1P_363 | 313.1465 | 682.2089 | 126.9371 | 178.9403 | 186.2094 | 503.2687
Transformer.MAI1P_364 | 172.644 | 466.5609 | 0.087498 | 0.19194 | 172.5565 | 466.369
Transformer.MAI1P_365 | 274.0006 | 1009.055 | 0.22744 | 0.41707 | 273.7732 | 1008.638
Transformer.MAI1P_366 | 172.6645 | 466.6163 | 0.087509 | 0.19196 | 172.577 | 466.4243
Transformer.MAI1P_367 | 274.2885 | 1010.115 | 0.22768 | 0.41751 | 274.0608 | 1009.698
Transformer.MAI1P_368 | 190.0028 | 510.9073 | 1.7238 | 2.0451 | 188.279 | 508.8622
Transformer.MAI1P_369 | 820.3025 | 1372.015 | 647.9736 | 906.2609 | 172.3289 | 465.7538
Transformer.MAI1P_370 | 153.9538 | 384.8359 | 0.081002 | 0.15391 | 153.8728 | 384.682
Transformer.MAI1P_371 | 240.5592 | 298.9721 | 164.3718 | 108.5037 | 76.1874 | 190.4685
Transformer.MAI1P_372 | 268.9218 | 982.937 | 3.5661 | 5.3107 | 265.3557 | 977.6264
Transformer.MAI1P_373 | 278.7871 | 1015.109 | 5.5293 | 8.3698 | 273.2578 | 1006.739
Transformer.MAI1P_374 | 157.625 | 389.1729 | 4.0998 | 5.36 | 153.5251 | 383.8128
Transformer.MAI1P_375 | 338.5299 | 1084.113 | 74.7068 | 112.1336 | 263.823 | 971.9796
Transformer.MAI1P_376 | 1238.817 | 1782.513 | 1091.347 | 1413.838 | 147.4701 | 368.6753
Transformer.MAI1P_377 | 153.9783 | 384.8973 | 0.081014 | 0.15393 | 153.8973 | 384.7433
Transformer.MAI1P_378 | 293.8846 | 1074.196 | 3.9454 | 5.9986 | 289.9392 | 1068.197
Transformer.MAI1P_379 | 178.0009 | 481.0375 | 0.090213 | 0.19789 | 177.9107 | 480.8396
Transformer.MAI1P_380 | 348.3647 | 1236.037 | 13.5187 | 26.8704 | 334.846 | 1209.166
Transformer.MAI1P_381 | 172.7266 | 466.7841 | 0.08754 | 0.19203 | 172.6391 | 466.592
Transformer.MAI1P_382 | 266.0492 | 979.7726 | 0.22084 | 0.40497 | 265.8284 | 979.3677
Transformer.MAI1P_383 | 180.0229 | 417.9842 | 26.6673 | 34.5952 | 153.3556 | 383.389
Transformer.MAI1P_384 | 273.9071 | 1008.711 | 0.22737 | 0.41693 | 273.6798 | 1008.294
Transformer.MAI1P_385 | 180.2196 | 476.5576 | 8.1871 | 11.6049 | 172.0325 | 464.9527
Transformer.MAI1P_386 | 346.2654 | 1250.117 | 0.23614 | 0.56664 | 346.0293 | 1249.55
Transformer.MAI1P_387 | 154.0497 | 385.0757 | 0.081052 | 0.15401 | 153.9687 | 384.9217
Transformer.MAI1P_388 | 177.7639 | 480.3972 | 0.090093 | 0.19763 | 177.6738 | 480.1996
Transformer.MAI1P_389 | 153.9533 | 384.8345 | 0.081001 | 0.15391 | 153.8723 | 384.6806
Transformer.MAI1P_390 | 172.6158 | 466.4847 | 0.087484 | 0.1919 | 172.5283 | 466.2928
Transformer.MAI1P_391 | 153.9968 | 384.9435 | 0.081024 | 0.15395 | 153.9158 | 384.7896
Transformer.MAI1P_392 | 154.0598 | 385.1008 | 0.081057 | 0.15402 | 153.9787 | 384.9468
Transformer.MAI1P_393 | 270.8077 | 986.044 | 5.3759 | 8.1376 | 265.4318 | 977.9065
Transformer.MAI1P_394 | 113.0833 | 312.6522 | 0.089594 | 0.11656 | 112.9937 | 312.5357
Transformer.MAI1P_395 | 1173.648 | 1854.609 | 1008.942 | 1409.456 | 164.7065 | 445.1527
Transformer.MAI1P_396 | 264.3599 | 973.5514 | 0.21944 | 0.4024 | 264.1404 | 973.149
Transformer.MAI1P_397 | 809.7977 | 1768.503 | 552.269 | 819.7132 | 257.5287 | 948.79
Transformer.MAI1P_398 | 806.2062 | 1768.422 | 548.2798 | 818.1664 | 257.9264 | 950.2552
Transformer.MAI1P_399 | 564.1728 | 903.7455 | 415.8952 | 533.0515 | 148.2776 | 370.694
Transformer.MAI1P_400 | 168.5896 | 420.7132 | 0.67587 | 0.92902 | 167.9137 | 419.7842
Transformer.MAI1P_401 | 203.5496 | 464.7621 | 36.6654 | 47.5517 | 166.8842 | 417.2104
Transformer.MAI1P_402 | 173.3155 | 467.8337 | 0.50668 | 0.78271 | 172.8088 | 467.0509
Transformer.MAI1P_403 | 158.955 | 396.6701 | 0.63749 | 0.87624 | 158.3175 | 395.7938
Transformer.MAI1P_404 | 177.8616 | 473.8098 | 5.3849 | 7.6565 | 172.4767 | 466.1532
Transformer.MAI1P_405 | 267.9458 | 982.3967 | 2.2186 | 3.4016 | 265.7273 | 978.9951
Transformer.MAI1P_406 | 187.803 | 487.4151 | 15.6377 | 22.1035 | 172.1653 | 465.3115
Transformer.MAI1P_407 | 162.3085 | 400.733 | 4.2244 | 5.5229 | 158.084 | 395.2101
Transformer.MAI1P_408 | 154.5438 | 385.6615 | 0.62022 | 0.85248 | 153.9236 | 384.809
Transformer.MAI1P_409 | 204.7795 | 531.2938 | 17.1915 | 24.2991 | 187.5881 | 506.9948
Transformer.MAI1P_410 | 155.742 | 387.0409 | 1.9619 | 2.5905 | 153.7801 | 384.4503
Transformer.MAI1P_411 | 178.0706 | 480.6691 | 0.52056 | 0.80416 | 177.55 | 479.8649
Transformer.MAI1P_412 | 196.819 | 520.4517 | 8.941 | 12.6736 | 187.8779 | 507.7781
Transformer.MAI1P_413 | 157.6523 | 389.2467 | 4.0952 | 5.3541 | 153.557 | 383.8926
Transformer.MAI1P_414 | 278.6843 | 1014.739 | 5.5253 | 8.3637 | 273.159 | 1006.375
Transformer.MAI1P_415 | 164.2668 | 397.5749 | 10.9096 | 14.1817 | 153.3573 | 383.3931
Transformer.MAI1P_416 | 172.124 | 424.971 | 4.4768 | 5.8528 | 167.6473 | 419.1182
Transformer.MAI1P_417 | 168.5916 | 420.7173 | 0.67682 | 0.93025 | 167.9148 | 419.7871
Transformer.MAI1P_418 | 112.6034 | 305.554 | 3.2738 | 3.1528 | 109.3297 | 302.4012
Transformer.MAI1P_419 | 160.4858 | 392.7798 | 7.0431 | 9.1729 | 153.4427 | 383.6069
Transformer.MAI1P_420 | 168.5115 | 402.8999 | 15.2986 | 19.8674 | 153.213 | 383.0324
Transformer.MAI1P_421 | 157.6847 | 389.3147 | 4.1061 | 5.3682 | 153.5786 | 383.9464
Transformer.MAI1P_422 | 154.4305 | 385.3788 | 0.6197 | 0.85177 | 153.8108 | 384.527
Transformer.MAI1P_423 | 177.5309 | 472.9501 | 5.3584 | 7.619 | 172.1725 | 465.3311
Transformer.MAI1P_424 | 160.4543 | 392.7163 | 7.0304 | 9.1565 | 153.4239 | 383.5597
Transformer.MAI1P_425 | 157.809 | 389.4852 | 4.2225 | 5.519 | 153.5865 | 383.9662
Transformer.MAI1P_426 | 173.26 | 408.6475 | 20.2394 | 26.096 | 153.0206 | 382.5515
Transformer.MAI1P_427 | 169.9195 | 422.2731 | 2.1411 | 2.8272 | 167.7784 | 419.4459
Transformer.MAI1P_428 | 155.6452 | 386.7989 | 1.9618 | 2.5904 | 153.6834 | 384.2085
Transformer.MAI1P_429 | 168.591 | 420.7165 | 0.67628 | 0.92955 | 167.9148 | 419.7869
Transformer.MAI1P_430 | 169.9237 | 422.2816 | 2.1427 | 2.8292 | 167.7809 | 419.4523
Transformer.MAI1P_431 | 293.7418 | 1073.676 | 3.9423 | 5.9938 | 289.7996 | 1067.683
Transformer.MAI1P_432 | 172.1252 | 424.9704 | 4.4796 | 5.8566 | 167.6455 | 419.1138
Transformer.MAI1P_433 | 173.4252 | 414.6491 | 15.7438 | 20.4457 | 157.6814 | 394.2034
Transformer.MAI1P_434 | 168.152 | 420.3269 | 0.088471 | 0.1681 | 168.0635 | 420.1588
Transformer.MAI1P_435 | 162.3041 | 400.7241 | 4.2228 | 5.5208 | 158.0813 | 395.2033
Transformer.MAI1P_436 | 300.3722 | 1082.959 | 10.8761 | 16.3945 | 289.4961 | 1066.565
Transformer.MAI1P_437 | 172.9654 | 467.4294 | 0.087661 | 0.19229 | 172.8777 | 467.2372
Transformer.MAI1P_438 | 274.0992 | 1008.744 | 0.53632 | 0.88034 | 273.5629 | 1007.863
Transformer.MAI1P_439 | 78.1164 | 195.1783 | 0.071302 | 0.065593 | 78.0451 | 195.1127
Transformer.MAI1P_440 | 417.529 | 589.2003 | 308.7787 | 288.4018 | 108.7502 | 300.7985
Transformer.MAI1P_441 | 123.2111 | 334.0199 | 3.7579 | 3.6173 | 119.4532 | 330.4026
Transformer.MAI1P_442 | 942.3781 | 1907.072 | 684.8894 | 958.4297 | 257.4887 | 948.6425
Transformer.MAI1P_443 | 437.9994 | 830.5095 | 264.9435 | 362.7908 | 173.0559 | 467.7187
Transformer.MAI1P_444 | 1038.587 | 1662.362 | 868.263 | 1202.027 | 170.3241 | 460.3353
Transformer.MAI1P_445 | 172.0081 | 464.8424 | 0.087176 | 0.19123 | 171.9209 | 464.6512
Transformer.MAI1P_446 | 827.1377 | 1768.441 | 561.5256 | 789.8699 | 265.6121 | 978.571
Transformer.MAI1P_447 | 819.913 | 1306.12 | 637.213 | 812.3367 | 182.7 | 493.7837
Transformer.MAI1P_448 | 745.5442 | 1140.232 | 582.8582 | 733.5172 | 162.686 | 406.715
Transformer.MAI1P_449 | 244.1373 | 565.0166 | 69.2506 | 92.3499 | 174.8867 | 472.6667
Transformer.MAI1P_450 | 341.5756 | 610.9857 | 191.1197 | 234.8459 | 150.4559 | 376.1398
Transformer.MAI1P_451 | 337.1405 | 677.1707 | 168.123 | 220.3667 | 169.0175 | 456.804
Transformer.MAI1P_452 | 168.3665 | 420.8631 | 0.088585 | 0.16832 | 168.2779 | 420.6948
Transformer.MAI1P_453 | 315.065 | 568.2982 | 164.6888 | 192.3578 | 150.3762 | 375.9404
Transformer.MAI1P_454 | 119.9103 | 331.5275 | 0.095003 | 0.12359 | 119.8153 | 331.4039
Transformer.MAI1P_455 | 1967.936 | 2020.642 | 1864.959 | 1735.814 | 102.9764 | 284.8284
Transformer.MAI1P_456 | 1660.327 | 3049.489 | 1399.676 | 2089.193 | 260.6517 | 960.2956
Transformer.MAI1P_457 | 175.6035 | 474.5586 | 0.088998 | 0.19523 | 175.5145 | 474.3634
Transformer.MAI1P_458 | 359.2856 | 535.6745 | 251.2744 | 236.92 | 108.0112 | 298.7545
Transformer.MAI1P_459 | 213.4726 | 401.5388 | 104.2694 | 99.4872 | 109.2033 | 302.0516
Transformer.MAI1P_460 | 114.0352 | 309.4205 | 3.3257 | 3.2027 | 110.7095 | 306.2177
Transformer.MAI1P_461 | 175.348 | 473.8682 | 0.088869 | 0.19494 | 175.2591 | 473.6733
Transformer.MAI1P_462 | 111.3931 | 307.9794 | 0.088255 | 0.11482 | 111.3049 | 307.8645
Transformer.MAI1P_463 | 209.7816 | 519.5797 | 36.5815 | 51.4711 | 173.2002 | 468.1086
Transformer.MAI1P_464 | 181.3683 | 418.7519 | 27.0143 | 32.8668 | 154.354 | 385.8851
Transformer.MAI1P_465 | 173.1504 | 467.9295 | 0.087755 | 0.1925 | 173.0627 | 467.737
Transformer.MAI1P_466 | 383.3138 | 758.7048 | 212.9933 | 298.3792 | 170.3205 | 460.3256
Transformer.MAI1P_467 | 1146.471 | 2253.882 | 887.0353 | 1298.066 | 259.4358 | 955.816
Transformer.MAI1P_468 | 1211.901 | 2374.263 | 951.6347 | 1415.389 | 260.2658 | 958.8741
Transformer.MAI1P_469 | 786.587 | 1301.445 | 618.6987 | 847.6924 | 167.8883 | 453.7523
Transformer.MAI1P_470 | 928.4067 | 1920.764 | 668.5047 | 963.2299 | 259.9021 | 957.5339
Transformer.MAI1P_471 | 173.3713 | 468.5265 | 0.087867 | 0.19274 | 173.2835 | 468.3337
Transformer.MAI1P_472 | 1583.601 | 2167.21 | 1437.52 | 1802.006 | 146.0817 | 365.2042
Transformer.MAI1P_473 | 231.9809 | 409.0425 | 123.7842 | 109.7748 | 108.1968 | 299.2677
Transformer.MAI1P_474 | 522.58 | 819.5128 | 372.6634 | 444.7212 | 149.9166 | 374.7916
Transformer.MAI1P_475 | 271.4476 | 998.9855 | 0.53102 | 0.87166 | 270.9166 | 998.1139
Transformer.MAI1P_476 | 205.8197 | 515.1769 | 31.0242 | 42.7565 | 174.7956 | 472.4204
Transformer.MAI1P_477 | 157.0128 | 392.4825 | 0.082611 | 0.15697 | 156.9302 | 392.3255
Transformer.MAI1P_478 | 346.2314 | 1242.463 | 4.1681 | 7.2347 | 342.0633 | 1235.229
Transformer.MAI1P_479 | 271.2587 | 998.9574 | 0.22517 | 0.4129 | 271.0335 | 998.5445
Transformer.MAI1P_480 | 850.0136 | 1247.651 | 699.2102 | 870.6425 | 150.8034 | 377.0085
Transformer.MAI1P_481 | 1030.62 | 2031.053 | 776.0311 | 1093.092 | 254.5892 | 937.9601
Transformer.MAI1P_482 | 279.148 | 473.9169 | 163.125 | 153.0022 | 116.023 | 320.9147
Transformer.MAI1P_483 | 884.8852 | 1322.472 | 724.5015 | 921.5124 | 160.3837 | 400.9592
Transformer.MAI1P_484 | 937.7894 | 1553.524 | 757.6233 | 1066.589 | 180.1661 | 486.9353
Transformer.MAI1P_485 | 774.5235 | 922.076 | 667.9349 | 627.2564 | 106.5886 | 294.8195
Transformer.MAI1P_486 | 176.0075 | 475.6505 | 0.089203 | 0.19567 | 175.9183 | 475.4548
Transformer.MAI1P_487 | 342.4769 | 1236.439 | 0.23356 | 0.56044 | 342.2433 | 1235.879
Transformer.MAI1P_488 | 212.0478 | 401.1539 | 102.1932 | 97.3007 | 109.8546 | 303.8532
Transformer.MAI1P_489 | 114.7554 | 311.3716 | 3.3484 | 3.2245 | 111.407 | 308.147
Transformer.MAI1P_490 | 271.3457 | 999.2779 | 0.22524 | 0.41303 | 271.1205 | 998.8648
Transformer.MAI1P_491 | 343.0534 | 1102.138 | 74.0853 | 111.2028 | 268.9681 | 990.9351
Transformer.MAI1P_492 | 129.3519 | 324.1906 | 18.4406 | 17.4149 | 110.9112 | 306.7758
Transformer.MAI1P_493 | 79.9534 | 199.7682 | 0.072978 | 0.067136 | 79.8804 | 199.7011
Transformer.MAI1P_494 | 271.3457 | 999.2778 | 0.22524 | 0.41303 | 271.1204 | 998.8647
Transformer.MAI1P_495 | 79.9534 | 199.7682 | 0.072978 | 0.067136 | 79.8804 | 199.7011
Transformer.MAI1P_496 | 342.8256 | 1237.328 | 0.46094 | 1.0108 | 342.3647 | 1236.317
Transformer.MAI1P_497 | 271.0088 | 998.0371 | 0.22496 | 0.41252 | 270.7838 | 997.6246
Transformer.MAI1P_498 | 702.3728 | 1192.088 | 522.7018 | 706.4902 | 179.671 | 485.5974
Transformer.MAI1P_499 | 166.7168 | 414.3158 | 2.0992 | 2.7719 | 164.6176 | 411.5439
Transformer.MAI1P_500 | 117.5422 | 324.9803 | 0.093127 | 0.12115 | 117.4491 | 324.8592
Transformer.MAI1P_501 | 328.8461 | 615.9124 | 167.2918 | 212.0266 | 161.5543 | 403.8858
Transformer.MAI1P_502 | 150.3937 | 334.862 | 44.6692 | 42.4326 | 105.7245 | 292.4294
Transformer.MAI1P_503 | 169.0992 | 456.3595 | 0.56609 | 0.86473 | 168.5331 | 455.4948
Transformer.MAI1P_504 | 431.1349 | 603.515 | 317.606 | 289.4991 | 113.5288 | 314.0159
Transformer.MAI1P_505 | 874.939 | 1234.914 | 716.8136 | 839.6001 | 158.1254 | 395.3135
Transformer.MAI1P_506 | 298.1204 | 576.6916 | 136.0626 | 171.5472 | 162.0578 | 405.1444
Transformer.MAI1P_507 | 186.0161 | 502.6983 | 0.094275 | 0.2068 | 185.9219 | 502.4915
Transformer.MAI1P_508 | 466.0088 | 631.4786 | 352.0205 | 316.1917 | 113.9883 | 315.2869
Transformer.MAI1P_509 | 271.2076 | 998.7694 | 0.22513 | 0.41282 | 270.9825 | 998.3566
Transformer.MAI1P_510 | 175.8829 | 475.3139 | 0.08914 | 0.19554 | 175.7938 | 475.1183
Transformer.MAI1P_511 | 1860.766 | 2828.938 | 1693.366 | 2376.504 | 167.4003 | 452.4332
Transformer.MAI1P_512 | 1250.499 | 1972.777 | 1081.496 | 1516.012 | 169.0031 | 456.765
Transformer.MAI1P_513 | 111.7769 | 309.0403 | 0.088559 | 0.11521 | 111.6883 | 308.9251
Transformer.MAI1P_514 | 111.8096 | 309.1308 | 0.088585 | 0.11524 | 111.721 | 309.0156
Transformer.MAI1P_515 | 111.8221 | 309.1654 | 0.088595 | 0.11526 | 111.7335 | 309.0501
Transformer.MAI1P_516 | 321.2008 | 654.4096 | 148.1172 | 186.616 | 173.0836 | 467.7936
Transformer.MAI1P_517 | 749.7408 | 902.8231 | 642.8797 | 607.25 | 106.8611 | 295.5732
Transformer.MAI1P_518 | 496.9288 | 657.0718 | 394.6744 | 374.2405 | 102.2544 | 282.8312
Transformer.MAI1P_519 | 660.446 | 820.6184 | 553.1407 | 523.8165 | 107.3053 | 296.8019
Transformer.MAI1P_520 | 1729.311 | 2593.11 | 1562.246 | 2141.583 | 167.0649 | 451.5267
Transformer.MAI1P_521 | 111.7666 | 309.0121 | 0.088551 | 0.1152 | 111.6781 | 308.8969
Transformer.MAI1P_522 | 2292.346 | 3115.778 | 2137.538 | 2697.377 | 154.8081 | 418.4002
Transformer.MAI1P_523 | 638.6435 | 1534.021 | 372.03 | 551.7605 | 266.6135 | 982.2601
Transformer.MAI1P_524 | 1471.684 | 1968.927 | 1332.216 | 1620.258 | 139.4677 | 348.6692
Transformer.MAI1P_525 | 306.5889 | 467.9435 | 204.7564 | 186.2791 | 101.8325 | 281.6644
Transformer.MAI1P_526 | 104.8506 | 289.8905 | 0.083071 | 0.10807 | 104.7675 | 289.7824
Transformer.MAI1P_527 | 574.0304 | 843.9067 | 431.4744 | 487.5166 | 142.556 | 356.3901
Transformer.MAI1P_528 | 647.1128 | 1075.288 | 486.6036 | 641.4794 | 160.5092 | 433.8086
Transformer.MAI1P_529 | 704.3441 | 994.21 | 562.4586 | 639.4962 | 141.8855 | 354.7138
Transformer.MAI1P_530 | 1096.37 | 1649.731 | 937.8148 | 1221.204 | 158.5552 | 428.5276
Transformer.MAI1P_531 | 428.0956 | 685.5679 | 284.8566 | 327.4704 | 143.239 | 358.0974
Transformer.MAI1P_532 | 1000.086 | 1351.31 | 859.755 | 1000.482 | 140.331 | 350.8276
Transformer.MAI1P_533 | 1058.493 | 1607.113 | 900.0514 | 1178.893 | 158.4417 | 428.2208
Transformer.MAI1P_534 | 1401.135 | 2046.292 | 1244.051 | 1621.74 | 157.0843 | 424.552
Transformer.MAI1P_535 | 157.3103 | 393.226 | 0.082768 | 0.15727 | 157.2275 | 393.0688
Transformer.MAI1P_536 | 104.814 | 289.7893 | 0.083042 | 0.10803 | 104.7309 | 289.6813
Transformer.MAI1P_537 | 165.0118 | 445.9354 | 0.08363 | 0.18345 | 164.9282 | 445.7519
Transformer.MAI1P_538 | 266.8115 | 519.8389 | 121.7608 | 157.2122 | 145.0506 | 362.6266
Transformer.MAI1P_539 | 147.9036 | 369.7123 | 0.077818 | 0.14786 | 147.8258 | 369.5644
Transformer.MAI1P_540 | 1788.535 | 2653.269 | 1612.645 | 2177.89 | 175.8903 | 475.3791
Transformer.MAI1P_541 | 178.7716 | 478.4517 | 3.3216 | 4.2623 | 175.4501 | 474.1894
Transformer.MAI1P_542 | 369.0631 | 727.8626 | 206.3787 | 288.1751 | 162.6844 | 439.6875
Transformer.MAI1P_543 | 446.9008 | 824.7973 | 285.0237 | 387.2917 | 161.8771 | 437.5057
Transformer.MAI1P_544 | 1037.923 | 2058.924 | 790.3464 | 1146.8 | 247.5764 | 912.1237
Transformer.MAI1P_545 | 84.071 | 210.0562 | 0.076737 | 0.070593 | 83.9942 | 209.9856
Transformer.MAI1P_546 | 442.4748 | 1259.152 | 161.0705 | 222.3996 | 281.4042 | 1036.752
Transformer.MAI1P_547 | 285.2139 | 1050.35 | 0.23675 | 0.43414 | 284.9772 | 1049.916
Transformer.MAI1P_548 | 75.2255 | 187.9553 | 0.068663 | 0.063166 | 75.1569 | 187.8921
Transformer.MAI1P_549 | 524.1952 | 951.4888 | 352.3709 | 487.0989 | 171.8243 | 464.3899
Transformer.MAI1P_550 | 593.5512 | 931.0083 | 441.5793 | 551.0785 | 151.9719 | 379.9299
Transformer.MAI1P_551 | 80.014 | 199.9196 | 0.073034 | 0.067187 | 79.941 | 199.8524
Transformer.MAI1P_552 | 165.3021 | 413.203 | 0.086971 | 0.16525 | 165.2151 | 413.0378
Transformer.MAI1P_553 | 167.0983 | 415.2716 | 2.0975 | 2.7698 | 165.0007 | 412.5018
Transformer.MAI1P_554 | 112.0197 | 309.7118 | 0.088751 | 0.11546 | 111.931 | 309.5963
Transformer.MAI1P_555 | 160.548 | 396.3343 | 4.0817 | 5.1683 | 156.4664 | 391.1659
Transformer.MAI1P_556 | 148.3065 | 330.6608 | 43.9142 | 41.9162 | 104.3923 | 288.7446
Transformer.MAI1P_557 | 343.3394 | 1238.403 | 0.93931 | 1.9583 | 342.4001 | 1236.445
Transformer.MAI1P_558 | 271.6503 | 999.7313 | 0.53142 | 0.87231 | 271.1189 | 998.859
Transformer.MAI1P_559 | 393.8847 | 766.1689 | 221.4313 | 300.0786 | 172.4534 | 466.0903
Transformer.MAI1P_560 | 304.7488 | 562.1896 | 150.808 | 177.3376 | 153.9408 | 384.852
Transformer.MAI1P_561 | 559.2406 | 708.8838 | 452.1605 | 412.7047 | 107.0801 | 296.1791
Transformer.MAI1P_562 | 252.9581 | 588.3245 | 69.7882 | 93.2708 | 183.1699 | 495.0537
Transformer.MAI1P_563 | 342.4727 | 1236.424 | 0.23355 | 0.56043 | 342.2392 | 1235.864
Transformer.MAI1P_564 | 165.6167 | 447.5699 | 0.083937 | 0.18412 | 165.5327 | 447.3858
Transformer.MAI1P_565 | 342.82 | 1237.678 | 0.23379 | 0.561 | 342.5862 | 1237.117
Transformer.MAI1P_566 | 117.5902 | 325.1131 | 0.093165 | 0.1212 | 117.4971 | 324.9919
Transformer.MAI1P_567 | 135.2949 | 337.2449 | 19.5673 | 17.1474 | 115.7276 | 320.0976
Transformer.MAI1P_568 | 123.8081 | 327.7625 | 7.7114 | 6.6438 | 116.0968 | 321.1188
Transformer.MAI1P_569 | 462.6678 | 825.2504 | 282.941 | 339.5024 | 179.7268 | 485.7481
Transformer.MAI1P_570 | 832.3329 | 1339.388 | 654.4493 | 858.621 | 177.8837 | 480.7667
Transformer.MAI1P_571 | 434.2039 | 822.6871 | 253.7819 | 335.0601 | 180.422 | 487.627
Transformer.MAI1P_572 | 1078.915 | 1559.842 | 902.2439 | 1082.351 | 176.6716 | 477.4907
Transformer.MAI1P_573 | 464.8823 | 803.0025 | 300.7972 | 359.5293 | 164.0851 | 443.4732
Transformer.MAI1P_574 | 960.6274 | 1461.272 | 798.8526 | 1024.043 | 161.7748 | 437.2293
Transformer.MAI1P_575 | 950.9261 | 1308.216 | 807.7088 | 950.1727 | 143.2173 | 358.0431
Transformer.MAI1P_576 | 830.1021 | 1293.691 | 668.1667 | 856.0281 | 161.9354 | 437.6633
Transformer.MAI1P_577 | 588.5031 | 896.968 | 443.6415 | 534.8141 | 144.8616 | 362.154
Transformer.MAI1P_578 | 710.9411 | 1647.122 | 432.8589 | 622.6087 | 278.0822 | 1024.513
Capacitor.CAP0 | 7.276e-12 | -287925.6 | 7.276e-12 | -287925.6 | 0 | 0
Capacitor.CAP1 | 7.276e-12 | -299168.4 | 7.276e-12 | -299168.4 | 0 | 0
Line.LV1FMAI1 | 46.3342 | 8.7703 | 46.3342 | 8.7703 | 0 | 0
Line.LV1FMAI2 | 453.0172 | 85.607 | 453.0172 | 85.607 | 0 | 0
Line.LV1FMAI3 | 58.5656 | 11.374 | 58.5656 | 11.374 | 0 | 0
Line.LV1FMAI4 | 0.24648 | 0.045003 | 0.24648 | 0.045003 | 0 | 0
Line.LV1FMAI5 | 0.50361 | 0.091951 | 0.50361 | 0.091951 | 0 | 0
Line.LV1FMAI6 | 266.8956 | 49.5281 | 266.8956 | 49.5281 | 0 | 0
Line.LV1FMAI7 | 0.48214 | 0.08803 | 0.48214 | 0.08803 | 0 | 0
Line.LV1FMAI8 | 0.48394 | 0.45861 | 0.48394 | 0.45861 | 0 | 0
Line.LV1FMAI9 | 0.038943 | 0.0071102 | 0.038943 | 0.0071102 | 0 | 0
Line.LV1FMAI10 | 0.48214 | 0.08803 | 0.48214 | 0.08803 | 0 | 0
Line.LV1FMAI11 | 109.1387 | 20.5125 | 109.1387 | 20.5125 | 0 | 0
Line.LV1FMAI12 | 0.19129 | 0.034927 | 0.19129 | 0.034927 | 0 | 0
Line.LV1FMAI13 | 0.055125 | 0.010065 | 0.055125 | 0.010065 | 0 | 0
Line.LV1FMAI14 | 0.38444 | 0.070192 | 0.38444 | 0.070192 | 0 | 0
Line.LV1FMAI15 | 0.53962 | 0.098525 | 0.53962 | 0.098525 | 0 | 0
Line.LV1FMAI16 | 0.19129 | 0.034927 | 0.19129 | 0.034927 | 0 | 0
Line.LV1FMAI17 | 39.7236 | 7.2863 | 39.7236 | 7.2863 | 0 | 0
Line.LV1FMAI18 | 0.67962 | 0.64405 | 0.67962 | 0.64405 | 0 | 0
Line.LV1FMAI19 | 0.19491 | 0.035587 | 0.19491 | 0.035587 | 0 | 0
Line.LV1FMAI20 | 0.32609 | 0.059539 | 0.32609 | 0.059539 | 0 | 0
Line.LV1FMAI21 | 0.28776 | 0.05254 | 0.28776 | 0.05254 | 0 | 0
Line.LV1FMAI22 | 0.41827 | 0.076368 | 0.41827 | 0.076368 | 0 | 0
Line.LV1FMAI23 | 0.20447 | 0.037333 | 0.20447 | 0.037333 | 0 | 0
Line.LV1FMAI24 | 0.38452 | 0.070206 | 0.38452 | 0.070206 | 0 | 0
Line.LV1FMAI25 | 0.28728 | 0.052452 | 0.28728 | 0.052452 | 0 | 0
Line.LV1FMAI26 | 0.35187 | 0.064267 | 0.35187 | 0.064267 | 0 | 0
Line.LV1FMAI27 | 0.31003 | 0.056626 | 0.31003 | 0.056626 | 0 | 0
Line.LV1FMAI28 | 0.31003 | 0.056625 | 0.31003 | 0.056625 | 0 | 0
Line.LV1FMAI29 | 28.46 | 6.1169 | 28.46 | 6.1169 | 0 | 0
Line.LV1FMAI30 | 0.84648 | 0.15455 | 0.84648 | 0.15455 | 0 | 0
Line.LV1FMAI31 | 0.84648 | 0.15455 | 0.84648 | 0.15455 | 0 | 0
Line.LV1FMAI32 | 0.20227 | 0.036931 | 0.20227 | 0.036931 | 0 | 0
Line.LV1FMAI33 | 0.92136 | 0.16822 | 0.92136 | 0.16822 | 0 | 0
Line.LV1FMAI34 | 0.46238 | 0.084422 | 0.46238 | 0.084422 | 0 | 0
Line.LV1FMAI35 | 0.45386 | 0.082867 | 0.45386 | 0.082867 | 0 | 0
Line.LV1FMAI36 | 0.92094 | 0.87266 | 0.92094 | 0.87266 | 0 | 0
Line.LV1FMAI37 | 0.024377 | 0.0044509 | 0.024377 | 0.0044509 | 0 | 0
Line.LV1FMAI38 | 46.3304 | 9.5982 | 46.3304 | 9.5982 | 0 | 0
Line.LV1FMAI39 | -3.823e-11 | -0.00094249 | -3.823e-11 | -0.00094249 | 0 | 0
Line.LV1FMAI40 | 782.2141 | 164.9359 | 782.2141 | 164.9359 | 0 | 0
Line.LV1FMAI41 | 0.34833 | 0.063599 | 0.34833 | 0.063599 | 0 | 0
Line.LV1FMAI42 | 0.40853 | 0.07459 | 0.40853 | 0.07459 | 0 | 0
Line.LV1FMAI43 | 373.4297 | 76.2768 | 373.4297 | 76.2768 | 0 | 0
Line.LV1FMAI44 | 0.57902 | 0.54869 | 0.57902 | 0.54869 | 0 | 0
Line.LV1FMAI45 | 66.0915 | 12.4166 | 66.0915 | 12.4166 | 0 | 0
Line.LV1FMAI46 | 23.242 | 4.6006 | 23.242 | 4.6006 | 0 | 0
Line.LV1FMAI47 | 0.34842 | 0.063616 | 0.34842 | 0.063616 | 0 | 0
Line.LV1FMAI48 | 0.61173 | 0.57966 | 0.61173 | 0.57966 | 0 | 0
Line.LV1FMAI49 | 0.30019 | 0.054809 | 0.30019 | 0.054809 | 0 | 0
Line.LV1FMAI50 | 0.633 | 0.59982 | 0.633 | 0.59982 | 0 | 0
Line.LV1FMAI51 | 0.34512 | 0.063013 | 0.34512 | 0.063013 | 0 | 0
Line.LV1FMAI52 | 0.20887 | 0.038135 | 0.20887 | 0.038135 | 0 | 0
Line.LV1FMAI53 | 0.6851 | 0.64919 | 0.6851 | 0.64919 | 0 | 0
Line.LV1FMAI54 | 0.20887 | 0.038135 | 0.20887 | 0.038135 | 0 | 0
Line.LV1FMAI55 | 8.612 | 1.5793 | 8.612 | 1.5793 | 0 | 0
Line.LV1FMAI56 | 0.50073 | 0.47447 | 0.50073 | 0.47447 | 0 | 0
Line.LV1FMAI57 | 0.15219 | 0.027788 | 0.15219 | 0.027788 | 0 | 0
Line.LV1FMAI58 | 0.059912 | 0.010939 | 0.059912 | 0.010939 | 0 | 0
Line.LV1FMAI59 | 0.066513 | 0.012144 | 0.066513 | 0.012144 | 0 | 0
Line.LV1FMAI60 | 0.26791 | 0.048916 | 0.26791 | 0.048916 | 0 | 0
Line.LV1FMAI61 | 0.27814 | 0.050783 | 0.27814 | 0.050783 | 0 | 0
Line.LV1FMAI62 | 0.15564 | 0.028417 | 0.15564 | 0.028417 | 0 | 0
Line.LV1FMAI63 | 0.12343 | 0.022536 | 0.12343 | 0.022536 | 0 | 0
Line.LV1FMAI64 | 0.24066 | 0.04394 | 0.24066 | 0.04394 | 0 | 0
Line.LV1FMAI65 | 0.0085606 | 0.0015409 | 0.0085606 | 0.0015409 | 0 | 0
Line.LV1FMAI66 | 0.0042803 | 0.00077047 | 0.0042803 | 0.00077047 | 0 | 0
Line.LV1FMAI67 | 0.034239 | 0.0062515 | 0.034239 | 0.0062515 | 0 | 0
Line.LV1FMAI68 | 2.6382 | 0.4834 | 2.6382 | 0.4834 | 0 | 0
Line.LV1FMAI69 | 0.23938 | 0.043707 | 0.23938 | 0.043707 | 0 | 0
Line.LV1FMAI70 | 0.12139 | 0.022164 | 0.12139 | 0.022164 | 0 | 0
Line.LV1FMAI71 | 0.24611 | 0.2332 | 0.24611 | 0.2332 | 0 | 0
Line.LV1FMAI72 | 0.23938 | 0.043707 | 0.23938 | 0.043707 | 0 | 0
Line.LV1FMAI73 | 3.8968e-11 | -0.00057582 | 3.8968e-11 | -0.00057582 | 0 | 0
Line.LV1FMAI74 | 0.29722 | 0.054286 | 0.29722 | 0.054286 | 0 | 0
Line.LV1FMAI75 | 0.31053 | 0.056697 | 0.31053 | 0.056697 | 0 | 0
Line.LV1FMAI76 | 0.0042803 | 0.00077046 | 0.0042803 | 0.00077046 | 0 | 0
Line.LV1FMAI77 | 9.0092 | 1.6526 | 9.0092 | 1.6526 | 0 | 0
Line.LV1FMAI78 | 62.6664 | 11.4951 | 62.6664 | 11.4951 | 0 | 0
Line.LV1FMAI79 | 0.29766 | 0.054347 | 0.29766 | 0.054347 | 0 | 0
Line.LV1FMAI80 | 0.15312 | 0.027957 | 0.15312 | 0.027957 | 0 | 0
Line.LV1FMAI81 | 9.4137 | 1.7267 | 9.4137 | 1.7267 | 0 | 0
Line.LV1FMAI82 | 36.876 | 6.7637 | 36.876 | 6.7637 | 0 | 0
Line.LV1FMAI83 | 0.083226 | 0.015196 | 0.083226 | 0.015196 | 0 | 0
Line.LV1FMAI84 | 0.083226 | 0.015196 | 0.083226 | 0.015196 | 0 | 0
Line.LV1FMAI85 | 0.24713 | 0.045121 | 0.24713 | 0.045121 | 0 | 0
Line.LV1FMAI86 | 0.80793 | 0.14751 | 0.80793 | 0.14751 | 0 | 0
Line.LV1FMAI87 | 0.1228 | 0.022421 | 0.1228 | 0.022421 | 0 | 0
Line.LV1FMAI88 | 1.1786 | 0.21519 | 1.1786 | 0.21519 | 0 | 0
Line.LV1FMAI89 | 0.14958 | 0.027312 | 0.14958 | 0.027312 | 0 | 0
Line.LV1FMAI90 | 3.2619 | 0.5983 | 3.2619 | 0.5983 | 0 | 0
Line.LV1FMAI91 | -1.3356e-10 | -0.00033107 | -1.3356e-10 | -0.00033107 | 0 | 0
Line.LV1FMAI92 | 4.974 | 0.91217 | 4.974 | 0.91217 | 0 | 0
Line.LV1FMAI93 | 0.2265 | 0.041355 | 0.2265 | 0.041355 | 0 | 0
Line.LV1FMAI94 | 2.927 | 0.53688 | 2.927 | 0.53688 | 0 | 0
Line.LV1FMAI95 | 0.53991 | 0.098578 | 0.53991 | 0.098578 | 0 | 0
Line.LV1FMAI96 | 7.6165 | 1.3968 | 7.6165 | 1.3968 | 0 | 0
Line.LV1FMAI97 | 0.13867 | 0.025318 | 0.13867 | 0.025318 | 0 | 0
Line.LV1FMAI98 | 0.13867 | 0.025318 | 0.13867 | 0.025318 | 0 | 0
Line.LV1FMAI99 | 0.26932 | 0.049174 | 0.26932 | 0.049174 | 0 | 0
Line.LV1FMAI100 | 0.63956 | 0.11677 | 0.63956 | 0.11677 | 0 | 0
Line.LV1FMAI101 | 9.1491 | 1.6783 | 9.1491 | 1.6783 | 0 | 0
Line.LV1FMAI102 | 0.74523 | 0.13607 | 0.74523 | 0.13607 | 0 | 0
Line.LV1FMAI103 | 52.5818 | 9.6448 | 52.5818 | 9.6448 | 0 | 0
Line.LV1FMAI104 | 0.35373 | 0.064585 | 0.35373 | 0.064585 | 0 | 0
Line.LV1FMAI105 | 0.15436 | 0.028184 | 0.15436 | 0.028184 | 0 | 0
Line.LV1FMAI106 | 0.15436 | 0.028184 | 0.15436 | 0.028184 | 0 | 0
Line.LV1FMAI107 | 0.49865 | 0.091045 | 0.49865 | 0.091045 | 0 | 0
Line.LV1FMAI108 | 0.76902 | 0.14041 | 0.76902 | 0.14041 | 0 | 0
Line.LV1FMAI109 | 0.18134 | 0.03311 | 0.18134 | 0.03311 | 0 | 0
Line.LV1FMAI110 | 0.48629 | 0.088789 | 0.48629 | 0.088789 | 0 | 0
Line.LV1FMAI111 | 0.16434 | 0.030005 | 0.16434 | 0.030005 | 0 | 0
Line.LV1FMAI112 | 0.48629 | 0.088788 | 0.48629 | 0.088788 | 0 | 0
Line.LV1FMAI113 | 0.04109 | 0.0073964 | 0.04109 | 0.0073964 | 0 | 0
Line.LV1FMAI114 | 0.04109 | 0.0073964 | 0.04109 | 0.0073964 | 0 | 0
Line.LV1FMAI115 | 0.020545 | 0.0036982 | 0.020545 | 0.0036982 | 0 | 0
Line.LV1FMAI116 | 0.020545 | 0.0036981 | 0.020545 | 0.0036981 | 0 | 0
Line.LV1FMAI117 | 0.16434 | 0.030005 | 0.16434 | 0.030005 | 0 | 0
Line.LV1FMAI118 | 7.547 | 1.4174 | 7.547 | 1.4174 | 0 | 0
Line.LV1FMAI119 | 139.3716 | 26.176 | 139.3716 | 26.176 | 0 | 0
Line.LV1FMAI120 | 0.074509 | 0.013604 | 0.074509 | 0.013604 | 0 | 0
Line.LV1FMAI121 | 84.1236 | 15.9814 | 84.1236 | 15.9814 | 0 | 0
Line.LV1FMAI122 | 0.19833 | 0.036223 | 0.19833 | 0.036223 | 0 | 0
Line.LV1FMAI123 | 0.35591 | 0.065006 | 0.35591 | 0.065006 | 0 | 0
Line.LV1FMAI124 | 0.43033 | 0.078597 | 0.43033 | 0.078597 | 0 | 0
Line.LV1FMAI125 | 0.47468 | 0.086698 | 0.47468 | 0.086698 | 0 | 0
Line.LV1FMAI126 | 0.11953 | 0.021832 | 0.11953 | 0.021832 | 0 | 0
Line.LV1FMAI127 | 0.95301 | 0.90324 | 0.95301 | 0.90324 | 0 | 0
Line.LV1FMAI128 | 0.33035 | 0.060338 | 0.33035 | 0.060338 | 0 | 0
Line.LV1FMAI129 | 0.47467 | 0.086697 | 0.47467 | 0.086697 | 0 | 0
Line.LV1FMAI130 | 0.33036 | 0.060339 | 0.33036 | 0.060339 | 0 | 0
Line.LV1FMAI131 | 0.11951 | 0.021829 | 0.11951 | 0.021829 | 0 | 0
Line.LV1FMAI132 | 0.43025 | 0.078584 | 0.43025 | 0.078584 | 0 | 0
Line.LV1FMAI133 | 6.7668 | 1.2413 | 6.7668 | 1.2413 | 0 | 0
Line.LV1FMAI134 | 34.8255 | 6.3877 | 34.8255 | 6.3877 | 0 | 0
Line.LV1FMAI135 | 9.631 | 1.7659 | 9.631 | 1.7659 | 0 | 0
Line.LV1FMAI136 | 0.30597 | 0.055885 | 0.30597 | 0.055885 | 0 | 0
Line.LV1FMAI137 | 0.20161 | 0.036823 | 0.20161 | 0.036823 | 0 | 0
Line.LV1FMAI138 | 15.8715 | 2.9107 | 15.8715 | 2.9107 | 0 | 0
Line.LV1FMAI139 | 0.32138 | 0.058698 | 0.32138 | 0.058698 | 0 | 0
Line.LV1FMAI140 | 0.19555 | 0.035717 | 0.19555 | 0.035717 | 0 | 0
Line.LV1FMAI141 | -9.1887e-12 | -0.0008782 | -9.1887e-12 | -0.0008782 | 0 | 0
Line.LV1FMAI142 | 0.29155 | 0.053251 | 0.29155 | 0.053251 | 0 | 0
Line.LV1FMAI143 | 0.2909 | 0.053131 | 0.2909 | 0.053131 | 0 | 0
Line.LV1FMAI144 | 0.2897 | 0.052913 | 0.2897 | 0.052913 | 0 | 0
Line.LV1FMAI145 | 0.33327 | 0.060871 | 0.33327 | 0.060871 | 0 | 0
Line.LV1FMAI146 | 4.3945 | 0.80527 | 4.3945 | 0.80527 | 0 | 0
Line.LV1FMAI147 | 0.57639 | 0.10527 | 0.57639 | 0.10527 | 0 | 0
Line.LV1FMAI148 | 0.10747 | 0.019629 | 0.10747 | 0.019629 | 0 | 0
Line.LV1FMAI149 | 0.10734 | 0.019606 | 0.10734 | 0.019606 | 0 | 0
Line.LV1FMAI150 | 6.5313 | 1.1981 | 6.5313 | 1.1981 | 0 | 0
Line.LV1FMAI151 | 11.9543 | 2.1919 | 11.9543 | 2.1919 | 0 | 0
Line.LV1FMAI152 | 45.8189 | 8.4036 | 45.8189 | 8.4036 | 0 | 0
Line.LV1FMAI153 | 0.50427 | 0.092102 | 0.50427 | 0.092102 | 0 | 0
Line.LV1FMAI154 | 0.50427 | 0.092102 | 0.50427 | 0.092102 | 0 | 0
Line.LV1FMAI155 | 0.097206 | 0.017748 | 0.097206 | 0.017748 | 0 | 0
Line.LV1FMAI156 | 0.86762 | 0.15841 | 0.86762 | 0.15841 | 0 | 0
Line.LV1FMAI157 | 1.5838 | 1.5002 | 1.5838 | 1.5002 | 0 | 0
Line.LV1FMAI158 | 0.59934 | 0.10947 | 0.59934 | 0.10947 | 0 | 0
Line.LV1FMAI159 | 0.59934 | 0.10947 | 0.59934 | 0.10947 | 0 | 0
Line.LV1FMAI160 | 0.15551 | 0.028403 | 0.15551 | 0.028403 | 0 | 0
Line.LV1FMAI161 | 3.5994 | 0.65956 | 3.5994 | 0.65956 | 0 | 0
Line.LV1FMAI162 | 0.10466 | 0.018839 | 0.10466 | 0.018839 | 0 | 0
Line.LV1FMAI163 | 0.10466 | 0.018839 | 0.10466 | 0.018839 | 0 | 0
Line.LV1FMAI164 | 0.052331 | 0.0094196 | 0.052331 | 0.0094196 | 0 | 0
Line.LV1FMAI165 | 0.05233 | 0.0094196 | 0.05233 | 0.0094196 | 0 | 0
Line.LV1FMAI166 | 0.10466 | 0.018839 | 0.10466 | 0.018839 | 0 | 0
Line.LV1FMAI167 | 0.05233 | 0.0094195 | 0.05233 | 0.0094195 | 0 | 0
Line.LV1FMAI168 | 1.1112 | 0.20295 | 1.1112 | 0.20295 | 0 | 0
Line.LV1FMAI169 | 0.68914 | 0.12587 | 0.68914 | 0.12587 | 0 | 0
Line.LV1FMAI170 | 1.1097 | 0.20267 | 1.1097 | 0.20267 | 0 | 0
Line.LV1FMAI171 | -4.1986e-11 | -0.00086061 | -4.1986e-11 | -0.00086061 | 0 | 0
Line.LV1FMAI172 | 0.25219 | 0.046061 | 0.25219 | 0.046061 | 0 | 0
Line.LV1FMAI173 | 7.4825 | 1.3719 | 7.4825 | 1.3719 | 0 | 0
Line.LV1FMAI174 | 0.29124 | 0.053175 | 0.29124 | 0.053175 | 0 | 0
Line.LV1FMAI175 | 0.23268 | 0.042483 | 0.23268 | 0.042483 | 0 | 0
Line.LV1FMAI176 | 0.4773 | 0.087146 | 0.4773 | 0.087146 | 0 | 0
Line.LV1FMAI177 | 20.6078 | 3.7803 | 20.6078 | 3.7803 | 0 | 0
Line.LV1FMAI178 | 61.8429 | 11.3443 | 61.8429 | 11.3443 | 0 | 0
Line.LV1FMAI179 | 15.9846 | 2.9317 | 15.9846 | 2.9317 | 0 | 0
Line.LV1FMAI180 | -6.7954e-11 | -0.00091845 | -6.7954e-11 | -0.00091845 | 0 | 0
Line.LV1FMAI181 | 0.26281 | 0.24894 | 0.26281 | 0.24894 | 0 | 0
Line.LV1FMAI182 | 54.923 | 10.0749 | 54.923 | 10.0749 | 0 | 0
Line.LV1FMAI183 | 0.28654 | 0.052317 | 0.28654 | 0.052317 | 0 | 0
Line.LV1FMAI184 | 0.0912 | 0.016651 | 0.0912 | 0.016651 | 0 | 0
Line.LV1FMAI185 | 0.32303 | 0.05898 | 0.32303 | 0.05898 | 0 | 0
Line.LV1FMAI186 | 0.10107 | 0.018193 | 0.10107 | 0.018193 | 0 | 0
Line.LV1FMAI187 | 0.34861 | 0.063673 | 0.34861 | 0.063673 | 0 | 0
Line.LV1FMAI188 | 0.06411 | 0.011705 | 0.06411 | 0.011705 | 0 | 0
Line.LV1FMAI189 | 0.10107 | 0.018193 | 0.10107 | 0.018193 | 0 | 0
Line.LV1FMAI190 | 0.050535 | 0.0090964 | 0.050535 | 0.0090964 | 0 | 0
Line.LV1FMAI191 | 0.050534 | 0.0090963 | 0.050534 | 0.0090963 | 0 | 0
Line.LV1FMAI192 | 0.40413 | 0.073788 | 0.40413 | 0.073788 | 0 | 0
Line.LV1FMAI193 | 0.19903 | 0.035825 | 0.19903 | 0.035825 | 0 | 0
Line.LV1FMAI194 | 0.19909 | 0.035836 | 0.19909 | 0.035836 | 0 | 0
Line.LV1FMAI195 | 0.099679 | 0.017943 | 0.099679 | 0.017943 | 0 | 0
Line.LV1FMAI196 | 0.099698 | 0.017946 | 0.099698 | 0.017946 | 0 | 0
Line.LV1FMAI197 | 0.80207 | 0.14644 | 0.80207 | 0.14644 | 0 | 0
Line.LV1FMAI198 | 0.85496 | 0.15615 | 0.85496 | 0.15615 | 0 | 0
Line.LV1FMAI199 | 0.19884 | 0.035792 | 0.19884 | 0.035792 | 0 | 0
Line.LV1FMAI200 | 0.7953 | 0.14521 | 0.7953 | 0.14521 | 0 | 0
Line.LV1FMAI201 | 0.099454 | 0.017902 | 0.099454 | 0.017902 | 0 | 0
Line.LV1FMAI202 | 0.06364 | 0.011455 | 0.06364 | 0.011455 | 0 | 0
Line.LV1FMAI203 | 0.03182 | 0.0057277 | 0.03182 | 0.0057277 | 0 | 0
Line.LV1FMAI204 | 0.39876 | 0.072806 | 0.39876 | 0.072806 | 0 | 0
Line.LV1FMAI205 | 0.063641 | 0.011456 | 0.063641 | 0.011456 | 0 | 0
Line.LV1FMAI206 | 0.063641 | 0.011456 | 0.063641 | 0.011456 | 0 | 0
Line.LV1FMAI207 | 0.031821 | 0.0057278 | 0.031821 | 0.0057278 | 0 | 0
Line.LV1FMAI208 | 0.031821 | 0.0057278 | 0.031821 | 0.0057278 | 0 | 0
Line.LV1FMAI209 | 0.54584 | 0.099661 | 0.54584 | 0.099661 | 0 | 0
Line.LV1FMAI210 | 71.2635 | 13.0727 | 71.2635 | 13.0727 | 0 | 0
Line.LV1FMAI211 | 39.8189 | 7.3036 | 39.8189 | 7.3036 | 0 | 0
Line.LV1FMAI212 | 9.6227 | 1.7644 | 9.6227 | 1.7644 | 0 | 0
Line.LV1FMAI213 | 441.674 | 81.0208 | 441.674 | 81.0208 | 0 | 0
Line.LV1FMAI214 | 0.44888 | 0.081957 | 0.44888 | 0.081957 | 0 | 0
Line.LV1FMAI215 | 0.26963 | 0.049247 | 0.26963 | 0.049247 | 0 | 0
Line.LV1FMAI216 | 0.041099 | 0.0075065 | 0.041099 | 0.0075065 | 0 | 0
Line.LV1FMAI217 | 0.0095215 | 0.0017139 | 0.0095215 | 0.0017139 | 0 | 0
Line.LV1FMAI218 | 0.041099 | 0.0075065 | 0.041099 | 0.0075065 | 0 | 0
Line.LV1FMAI219 | 0.0047608 | 0.00085695 | 0.0047608 | 0.00085695 | 0 | 0
Line.LV1FMAI220 | 45.7193 | 8.3858 | 45.7193 | 8.3858 | 0 | 0
Line.LV1FMAI221 | 0.46043 | 0.084095 | 0.46043 | 0.084095 | 0 | 0
Line.LV1FMAI222 | 0.46043 | 0.084095 | 0.46043 | 0.084095 | 0 | 0
Line.LV1FMAI223 | 0.13694 | 0.024684 | 0.13694 | 0.024684 | 0 | 0
Line.LV1FMAI224 | 0.13694 | 0.024684 | 0.13694 | 0.024684 | 0 | 0
Line.LV1FMAI225 | 0.068471 | 0.012342 | 0.068471 | 0.012342 | 0 | 0
Line.LV1FMAI226 | 0.068471 | 0.012342 | 0.068471 | 0.012342 | 0 | 0
Line.LV1FMAI227 | 0.54752 | 0.1 | 0.54752 | 0.1 | 0 | 0
Line.LV1FMAI228 | 0.46043 | 0.084095 | 0.46043 | 0.084095 | 0 | 0
Line.LV1FMAI229 | 1.29 | 0.23562 | 1.29 | 0.23562 | 0 | 0
Line.LV1FMAI230 | 0.17583 | 0.032115 | 0.17583 | 0.032115 | 0 | 0
Line.LV1FMAI231 | 2.9225 | 0.57505 | 2.9225 | 0.57505 | 0 | 0
Line.LV1FMAI232 | 35.2541 | 7.1387 | 35.2541 | 7.1387 | 0 | 0
Line.LV1FMAI233 | 9.6421 | 1.7679 | 9.6421 | 1.7679 | 0 | 0
Line.LV1FMAI234 | 12.5198 | 2.2956 | 12.5198 | 2.2956 | 0 | 0
Line.LV1FMAI235 | 0.45438 | 0.08299 | 0.45438 | 0.08299 | 0 | 0
Line.LV1FMAI236 | 0.76594 | 0.1399 | 0.76594 | 0.1399 | 0 | 0
Line.LV1FMAI237 | 0.76594 | 0.1399 | 0.76594 | 0.1399 | 0 | 0
Line.LV1FMAI238 | 0.55318 | 0.10104 | 0.55318 | 0.10104 | 0 | 0
Line.LV1FMAI239 | 0.63911 | 0.11673 | 0.63911 | 0.11673 | 0 | 0
Line.LV1FMAI240 | 0.63668 | 0.11629 | 0.63668 | 0.11629 | 0 | 0
Line.LV1FMAI241 | 0.62985 | 0.11504 | 0.62985 | 0.11504 | 0 | 0
Line.LV1FMAI242 | 0.64072 | 0.11702 | 0.64072 | 0.11702 | 0 | 0
Line.LV1FMAI243 | 0.63808 | 0.11654 | 0.63808 | 0.11654 | 0 | 0
Line.LV1FMAI244 | 0.63976 | 0.11685 | 0.63976 | 0.11685 | 0 | 0
Line.LV1FMAI245 | 0.6415 | 0.11717 | 0.6415 | 0.11717 | 0 | 0
Line.LV1FMAI246 | 0.63324 | 0.11566 | 0.63324 | 0.11566 | 0 | 0
Line.LV1FMAI247 | 0.63921 | 0.11675 | 0.63921 | 0.11675 | 0 | 0
Line.LV1FMAI248 | 0.65951 | 0.12046 | 0.65951 | 0.12046 | 0 | 0
Line.LV1FMAI249 | 0.64092 | 0.11706 | 0.64092 | 0.11706 | 0 | 0
Line.LV1FMAI250 | 0.63496 | 0.11597 | 0.63496 | 0.11597 | 0 | 0
Line.LV1FMAI251 | 0.64145 | 0.11716 | 0.64145 | 0.11716 | 0 | 0
Line.LV1FMAI252 | 0.64166 | 0.1172 | 0.64166 | 0.1172 | 0 | 0
Line.LV1FMAI253 | 0.63178 | 0.11539 | 0.63178 | 0.11539 | 0 | 0
Line.LV1FMAI254 | 0.63556 | 0.11608 | 0.63556 | 0.11608 | 0 | 0
Line.LV1FMAI255 | 0.63737 | 0.11641 | 0.63737 | 0.11641 | 0 | 0
Line.LV1FMAI256 | 0.31942 | 0.05834 | 0.31942 | 0.05834 | 0 | 0
Line.LV1FMAI257 | 15.4493 | 2.834 | 15.4493 | 2.834 | 0 | 0
Line.LV1FMAI258 | 12.5715 | 2.3055 | 12.5715 | 2.3055 | 0 | 0
Line.LV1FMAI259 | 40.6557 | 7.4573 | 40.6557 | 7.4573 | 0 | 0
Line.LV1FMAI260 | 0.28844 | 0.052664 | 0.28844 | 0.052664 | 0 | 0
Line.LV1FMAI261 | 0.26694 | 0.048739 | 0.26694 | 0.048739 | 0 | 0
Line.LV1FMAI262 | 0.42681 | 0.077929 | 0.42681 | 0.077929 | 0 | 0
Line.LV1FMAI263 | 0.12613 | 0.023029 | 0.12613 | 0.023029 | 0 | 0
Line.LV1FMAI264 | 0.3731 | 0.068122 | 0.3731 | 0.068122 | 0 | 0
Line.LV1FMAI265 | 0.33936 | 0.061961 | 0.33936 | 0.061961 | 0 | 0
Line.LV1FMAI266 | 0.89445 | 0.16331 | 0.89445 | 0.16331 | 0 | 0
Line.LV1FMAI267 | 0.26775 | 0.048886 | 0.26775 | 0.048886 | 0 | 0
Line.LV1FMAI268 | 0.86278 | 0.15753 | 0.86278 | 0.15753 | 0 | 0
Line.LV1FMAI269 | 0.33582 | 0.061316 | 0.33582 | 0.061316 | 0 | 0
Line.LV1FMAI270 | 0.46277 | 0.084494 | 0.46277 | 0.084494 | 0 | 0
Line.LV1FMAI271 | 0.099958 | 0.018251 | 0.099958 | 0.018251 | 0 | 0
Line.LV1FMAI272 | 0.46277 | 0.084494 | 0.46277 | 0.084494 | 0 | 0
Line.LV1FMAI273 | 0.19985 | 0.036489 | 0.19985 | 0.036489 | 0 | 0
Line.LV1FMAI274 | 0.46278 | 0.084495 | 0.46278 | 0.084495 | 0 | 0
Line.LV1FMAI275 | 0.064001 | 0.011685 | 0.064001 | 0.011685 | 0 | 0
Line.LV1FMAI276 | 31.9263 | 5.8556 | 31.9263 | 5.8556 | 0 | 0
Line.LV1FMAI277 | 4.4855 | 0.82187 | 4.4855 | 0.82187 | 0 | 0
Line.LV1FMAI278 | 0.55237 | 0.10089 | 0.55237 | 0.10089 | 0 | 0
Line.LV1FMAI279 | 0.31548 | 0.057621 | 0.31548 | 0.057621 | 0 | 0
Line.LV1FMAI280 | 0.50495 | 0.092194 | 0.50495 | 0.092194 | 0 | 0
Line.LV1FMAI281 | 39.366 | 7.2207 | 39.366 | 7.2207 | 0 | 0
Line.LV1FMAI282 | 0.66827 | 0.12201 | 0.66827 | 0.12201 | 0 | 0
Line.LV1FMAI283 | 0.24179 | 0.044146 | 0.24179 | 0.044146 | 0 | 0
Line.LV1FMAI284 | 0.025491 | 0.0046541 | 0.025491 | 0.0046541 | 0 | 0
Line.LV1FMAI285 | 0.45265 | 0.082646 | 0.45265 | 0.082646 | 0 | 0
Line.LV1FMAI286 | 52.1831 | 9.7387 | 52.1831 | 9.7387 | 0 | 0
Line.LV1FMAI287 | 233.8965 | 43.262 | 233.8965 | 43.262 | 0 | 0
Line.LV1FMAI288 | 30.5658 | 6.0431 | 30.5658 | 6.0431 | 0 | 0
Line.LV1FMAI289 | 0.24002 | 0.043823 | 0.24002 | 0.043823 | 0 | 0
Line.LV1FMAI290 | 98.7127 | 18.3855 | 98.7127 | 18.3855 | 0 | 0
Line.LV1FMAI291 | 0.029479 | 0.0053063 | 0.029479 | 0.0053063 | 0 | 0
Line.LV1FMAI292 | 0.02948 | 0.0053065 | 0.02948 | 0.0053065 | 0 | 0
Line.LV1FMAI293 | 0.01474 | 0.0026533 | 0.01474 | 0.0026533 | 0 | 0
Line.LV1FMAI294 | 0.01474 | 0.0026532 | 0.01474 | 0.0026532 | 0 | 0
Line.LV1FMAI295 | 0.029481 | 0.0053067 | 0.029481 | 0.0053067 | 0 | 0
Line.LV1FMAI296 | 0.029481 | 0.0053067 | 0.029481 | 0.0053067 | 0 | 0
Line.LV1FMAI297 | 0.014741 | 0.0026534 | 0.014741 | 0.0026534 | 0 | 0
Line.LV1FMAI298 | 0.014741 | 0.0026534 | 0.014741 | 0.0026534 | 0 | 0
Line.LV1FMAI299 | 0.2971 | 0.054246 | 0.2971 | 0.054246 | 0 | 0
Line.LV1FMAI300 | -6.9855e-13 | -0.00035823 | -6.9855e-13 | -0.00035823 | 0 | 0
Line.LV1FMAI301 | 15.1911 | 3.0149 | 15.1911 | 3.0149 | 0 | 0
Line.LV1FMAI302 | 1.9661 | 0.35898 | 1.9661 | 0.35898 | 0 | 0
Line.LV1FMAI303 | 0.094369 | 0.01723 | 0.094369 | 0.01723 | 0 | 0
Line.LV1FMAI304 | 1.1785 | 0.21517 | 1.1785 | 0.21517 | 0 | 0
Line.LV1FMAI305 | 0.047874 | 0.0086174 | 0.047874 | 0.0086174 | 0 | 0
Line.LV1FMAI306 | 0.047872 | 0.0086171 | 0.047872 | 0.0086171 | 0 | 0
Line.LV1FMAI307 | 0.047874 | 0.0086174 | 0.047874 | 0.0086174 | 0 | 0
Line.LV1FMAI308 | 0.047874 | 0.0086174 | 0.047874 | 0.0086174 | 0 | 0
Line.LV1FMAI309 | 0.023936 | 0.0043086 | 0.023936 | 0.0043086 | 0 | 0
Line.LV1FMAI310 | 0.023937 | 0.0043087 | 0.023937 | 0.0043087 | 0 | 0
Line.LV1FMAI311 | 0.023937 | 0.0043087 | 0.023937 | 0.0043087 | 0 | 0
Line.LV1FMAI312 | 0.023937 | 0.0043087 | 0.023937 | 0.0043087 | 0 | 0
Line.LV1FMAI313 | 0.53684 | 0.098018 | 0.53684 | 0.098018 | 0 | 0
Line.LV1FMAI314 | 24.5343 | 4.8693 | 24.5343 | 4.8693 | 0 | 0
Line.LV1FMAI315 | 0.56684 | 0.10349 | 0.56684 | 0.10349 | 0 | 0
Line.LV1FMAI316 | 0.35542 | 0.064894 | 0.35542 | 0.064894 | 0 | 0
Line.LV1FMAI317 | 0.79233 | 0.14467 | 0.79233 | 0.14467 | 0 | 0
Line.LV1FMAI318 | 0.74681 | 0.70774 | 0.74681 | 0.70774 | 0 | 0
Line.LV1FMAI319 | 0.088885 | 0.015999 | 0.088885 | 0.015999 | 0 | 0
Line.LV1FMAI320 | 0.044442 | 0.0079997 | 0.044442 | 0.0079997 | 0 | 0
Line.LV1FMAI321 | 0.37028 | 0.067606 | 0.37028 | 0.067606 | 0 | 0
Line.LV1FMAI322 | 17.8334 | 3.823 | 17.8334 | 3.823 | 0 | 0
Line.LV1FMAI323 | 0.22111 | 0.04037 | 0.22111 | 0.04037 | 0 | 0
Line.LV1FMAI324 | 0.22111 | 0.04037 | 0.22111 | 0.04037 | 0 | 0
Line.LV1FMAI325 | 1.5329 | 0.27988 | 1.5329 | 0.27988 | 0 | 0
Line.LV1FMAI326 | 0.46993 | 0.0858 | 0.46993 | 0.0858 | 0 | 0
Line.LV1FMAI327 | 1.4021 | 0.256 | 1.4021 | 0.256 | 0 | 0
Line.LV1FMAI328 | 0.92842 | 0.87967 | 0.92842 | 0.87967 | 0 | 0
Line.LV1FMAI329 | 33.3332 | 6.1147 | 33.3332 | 6.1147 | 0 | 0
Line.LV1FMAI330 | 252.1317 | 46.2512 | 252.1317 | 46.2512 | 0 | 0
Line.LV1FMAI331 | 2.5257 | 0.46131 | 2.5257 | 0.46131 | 0 | 0
Line.LV1FMAI332 | 516.2636 | 94.7038 | 516.2636 | 94.7038 | 0 | 0
Line.LV1FMAI333 | 0.046033 | 0.0082861 | 0.046033 | 0.0082861 | 0 | 0
Line.LV1FMAI334 | 0.023016 | 0.004143 | 0.023016 | 0.004143 | 0 | 0
Line.LV1FMAI335 | 0.046031 | 0.0082857 | 0.046031 | 0.0082857 | 0 | 0
Line.LV1FMAI336 | 0.023015 | 0.0041427 | 0.023015 | 0.0041427 | 0 | 0
Line.LV1FMAI337 | 0.38396 | 0.070104 | 0.38396 | 0.070104 | 0 | 0
Line.LV1FMAI338 | 0.39266 | 0.071693 | 0.39266 | 0.071693 | 0 | 0
Line.LV1FMAI339 | 0.091689 | 0.016504 | 0.091689 | 0.016504 | 0 | 0
Line.LV1FMAI340 | 0.045845 | 0.0082522 | 0.045845 | 0.0082522 | 0 | 0
Line.LV1FMAI341 | 0.41771 | 0.076267 | 0.41771 | 0.076267 | 0 | 0
Line.LV1FMAI342 | 0.049677 | 0.0089545 | 0.049677 | 0.0089545 | 0 | 0
Line.LV1FMAI343 | 0.36663 | 0.06694 | 0.36663 | 0.06694 | 0 | 0
Line.LV1FMAI344 | 0.3687 | 0.067318 | 0.3687 | 0.067318 | 0 | 0
Line.LV1FMAI345 | 0.37051 | 0.067648 | 0.37051 | 0.067648 | 0 | 0
Line.LV1FMAI346 | 0.4543 | 0.082975 | 0.4543 | 0.082975 | 0 | 0
Line.LV1FMAI347 | 0.36743 | 0.06711 | 0.36743 | 0.06711 | 0 | 0
Line.LV1FMAI348 | 0.40408 | 0.073778 | 0.40408 | 0.073778 | 0 | 0
Line.LV1FMAI349 | 0.024839 | 0.0044773 | 0.024839 | 0.0044773 | 0 | 0
Line.LV1FMAI350 | 0.36658 | 0.066931 | 0.36658 | 0.066931 | 0 | 0
Line.LV1FMAI351 | 0.36737 | 0.067076 | 0.36737 | 0.067076 | 0 | 0
Line.LV1FMAI352 | 0.43073 | 0.078643 | 0.43073 | 0.078643 | 0 | 0
Line.LV1FMAI353 | 0.343 | 0.062625 | 0.343 | 0.062625 | 0 | 0
Line.LV1FMAI354 | 0.34523 | 0.063032 | 0.34523 | 0.063032 | 0 | 0
Line.LV1FMAI355 | 0.42714 | 0.077989 | 0.42714 | 0.077989 | 0 | 0
Line.LV1FMAI356 | 0.39553 | 0.072241 | 0.39553 | 0.072241 | 0 | 0
Line.LV1FMAI357 | 0.36138 | 0.065982 | 0.36138 | 0.065982 | 0 | 0
Line.LV1FMAI358 | 0.36663 | 0.06694 | 0.36663 | 0.06694 | 0 | 0
Line.LV1FMAI359 | 153.5881 | 28.8116 | 153.5881 | 28.8116 | 0 | 0
Line.LV1FMAI360 | 13.7866 | 2.5283 | 13.7866 | 2.5283 | 0 | 0
Line.LV1FMAI361 | 4.0911 | 1.1467 | 4.0911 | 1.1467 | 0 | 0
Line.LV1FMAI362 | 0.46686 | 0.08524 | 0.46686 | 0.08524 | 0 | 0
Line.LV1FMAI363 | 0.080478 | 0.014694 | 0.080478 | 0.014694 | 0 | 0
Line.LV1FMAI364 | 0.32851 | 0.059979 | 0.32851 | 0.059979 | 0 | 0
Line.LV1FMAI365 | 0.4102 | 0.074896 | 0.4102 | 0.074896 | 0 | 0
Line.LV1FMAI366 | 0.46686 | 0.08524 | 0.46686 | 0.08524 | 0 | 0
Line.LV1FMAI367 | 65.9142 | 12.3735 | 65.9142 | 12.3735 | 0 | 0
Line.LV1FMAI368 | 237.6153 | 44.7219 | 237.6153 | 44.7219 | 0 | 0
Line.LV1FMAI369 | 0.2604 | 0.047544 | 0.2604 | 0.047544 | 0 | 0
Line.LV1FMAI370 | 4.5088 | 0.85338 | 4.5088 | 0.85338 | 0 | 0
Line.LV1FMAI371 | 1.9655e-10 | -0.00060505 | 1.9655e-10 | -0.00060505 | 0 | 0
Line.LV1FMAI372 | 40.74 | 7.4727 | 40.74 | 7.4727 | 0 | 0
Line.LV1FMAI373 | 0.42804 | 0.078152 | 0.42804 | 0.078152 | 0 | 0
Line.LV1FMAI374 | 0.53592 | 0.50755 | 0.53592 | 0.50755 | 0 | 0
Line.LV1FMAI375 | 0.18631 | 0.034017 | 0.18631 | 0.034017 | 0 | 0
Line.LV1FMAI376 | 7.5051 | 1.376 | 7.5051 | 1.376 | 0 | 0
Line.LV1FMAI377 | 0.17769 | 0.032442 | 0.17769 | 0.032442 | 0 | 0
Line.LV1FMAI378 | 0.36649 | 0.066915 | 0.36649 | 0.066915 | 0 | 0
Line.LV1FMAI379 | 0.21779 | 0.039764 | 0.21779 | 0.039764 | 0 | 0
Line.LV1FMAI380 | 0.3588 | 0.06551 | 0.3588 | 0.06551 | 0 | 0
Line.LV1FMAI381 | 0.29596 | 0.054037 | 0.29596 | 0.054037 | 0 | 0
Line.LV1FMAI382 | 0.39025 | 0.071252 | 0.39025 | 0.071252 | 0 | 0
Line.LV1FMAI383 | 0.42847 | 0.078231 | 0.42847 | 0.078231 | 0 | 0
Line.LV1FMAI384 | 0.53573 | 0.097815 | 0.53573 | 0.097815 | 0 | 0
Line.LV1FMAI385 | 0.13408 | 0.024481 | 0.13408 | 0.024481 | 0 | 0
Line.LV1FMAI386 | 0.41597 | 0.07595 | 0.41597 | 0.07595 | 0 | 0
Line.LV1FMAI387 | 0.41597 | 0.07595 | 0.41597 | 0.07595 | 0 | 0
Line.LV1FMAI388 | 0.063005 | 0.059687 | 0.063005 | 0.059687 | 0 | 0
Line.LV1FMAI389 | 0.40601 | 0.07413 | 0.40601 | 0.07413 | 0 | 0
Line.LV1FMAI390 | 35.6504 | 6.5386 | 35.6504 | 6.5386 | 0 | 0
Line.LV1FMAI391 | 4.5574 | 0.83504 | 4.5574 | 0.83504 | 0 | 0
Line.LV1FMAI392 | 0.67711 | 0.12363 | 0.67711 | 0.12363 | 0 | 0
Line.LV1FMAI393 | 0.2436 | 0.044477 | 0.2436 | 0.044477 | 0 | 0
Line.LV1FMAI394 | 0.25564 | 0.046691 | 0.25564 | 0.046691 | 0 | 0
Line.LV1FMAI395 | 1.9538 | 0.35799 | 1.9538 | 0.35799 | 0 | 0
Line.LV1FMAI396 | 70.502 | 13.8053 | 70.502 | 13.8053 | 0 | 0
Line.LV1FMAI397 | 0.34673 | 0.063306 | 0.34673 | 0.063306 | 0 | 0
Line.LV1FMAI398 | 0.29292 | 0.053482 | 0.29292 | 0.053482 | 0 | 0
Line.LV1FMAI399 | 0.079281 | 0.014475 | 0.079281 | 0.014475 | 0 | 0
Line.LV1FMAI400 | 0.26322 | 0.048059 | 0.26322 | 0.048059 | 0 | 0
Line.LV1FMAI401 | 0.70195 | 0.12816 | 0.70195 | 0.12816 | 0 | 0
Line.LV1FMAI402 | 113.1247 | 23.0819 | 113.1247 | 23.0819 | 0 | 0
Line.LV1FMAI403 | 0.053121 | 0.009699 | 0.053121 | 0.009699 | 0 | 0
Line.LV1FMAI404 | 0.33483 | 0.061133 | 0.33483 | 0.061133 | 0 | 0
Line.LV1FMAI405 | 0.56721 | 0.10356 | 0.56721 | 0.10356 | 0 | 0
Line.LV1FMAI406 | 43.3056 | 8.4132 | 43.3056 | 8.4132 | 0 | 0
Line.LV1FMAI407 | 0.63358 | 0.60032 | 0.63358 | 0.60032 | 0 | 0
Line.LV1FMAI408 | 0.25578 | 0.046701 | 0.25578 | 0.046701 | 0 | 0
Line.LV1FMAI409 | 0.049981 | 0.0091256 | 0.049981 | 0.0091256 | 0 | 0
Line.LV1FMAI410 | -1.1503e-10 | -0.00037372 | -1.1503e-10 | -0.00037372 | 0 | 0
Line.LV1FMAI411 | 2.4804 | 0.45478 | 2.4804 | 0.45478 | 0 | 0
Line.LV1FMAI412 | 6.7102 | 1.5876 | 6.7102 | 1.5876 | 0 | 0
Line.LV1FMAI413 | 0.067309 | 0.01229 | 0.067309 | 0.01229 | 0 | 0
Line.LV1FMAI414 | 0.28216 | 0.051535 | 0.28216 | 0.051535 | 0 | 0
Line.LV1FMAI415 | 0.28243 | 0.051584 | 0.28243 | 0.051584 | 0 | 0
Line.LV1FMAI416 | 0.21917 | 0.040017 | 0.21917 | 0.040017 | 0 | 0
Line.LV1FMAI417 | 5.2024 | 1.4756 | 5.2024 | 1.4756 | 0 | 0
Line.LV1FMAI418 | 0.022302 | 0.004072 | 0.022302 | 0.004072 | 0 | 0
Line.LV1FMAI419 | 0.24928 | 0.045515 | 0.24928 | 0.045515 | 0 | 0
Line.LV1FMAI420 | 0.51756 | 0.49046 | 0.51756 | 0.49046 | 0 | 0
Line.LV1FMAI421 | 42.5026 | 8.0933 | 42.5026 | 8.0933 | 0 | 0
Line.LV1FMAI422 | 204.565 | 39.5278 | 204.565 | 39.5278 | 0 | 0
Line.LV1FMAI423 | 3.062 | 0.56107 | 3.062 | 0.56107 | 0 | 0
Line.LV1FMAI424 | 0.26191 | 0.04782 | 0.26191 | 0.04782 | 0 | 0
Line.LV1FMAI425 | 0.25251 | 0.046105 | 0.25251 | 0.046105 | 0 | 0
Line.LV1FMAI426 | 0.20884 | 0.03813 | 0.20884 | 0.03813 | 0 | 0
Line.LV1FMAI427 | 0.092402 | 0.016871 | 0.092402 | 0.016871 | 0 | 0
Line.LV1FMAI428 | 176.3227 | 36.0222 | 176.3227 | 36.0222 | 0 | 0
Line.LV1FMAI429 | 127.8158 | 28.2386 | 127.8158 | 28.2386 | 0 | 0
Line.LV1FMAI430 | 0.29 | 0.052948 | 0.29 | 0.052948 | 0 | 0
Line.LV1FMAI431 | 0.34131 | 0.062317 | 0.34131 | 0.062317 | 0 | 0
Line.LV1FMAI432 | 0.36064 | 0.065847 | 0.36064 | 0.065847 | 0 | 0
Line.LV1FMAI433 | 0.21192 | 0.038694 | 0.21192 | 0.038694 | 0 | 0
Line.LV1FMAI434 | 6.706 | 1.2295 | 6.706 | 1.2295 | 0 | 0
Line.LV1FMAI435 | 1.4942 | 0.27397 | 1.4942 | 0.27397 | 0 | 0
Line.LV1FMAI436 | 0.23237 | 0.042426 | 0.23237 | 0.042426 | 0 | 0
Line.LV1FMAI437 | 132.2044 | 27.6447 | 132.2044 | 27.6447 | 0 | 0
Line.LV1FMAI438 | 0.084117 | 0.015358 | 0.084117 | 0.015358 | 0 | 0
Line.LV1FMAI439 | 0.89398 | 0.84714 | 0.89398 | 0.84714 | 0 | 0
Line.LV1FMAI440 | 27.0703 | 4.9649 | 27.0703 | 4.9649 | 0 | 0
Line.LV1FMAI441 | 0.29911 | 0.054612 | 0.29911 | 0.054612 | 0 | 0
Line.LV1FMAI442 | 0.61248 | 0.58039 | 0.61248 | 0.58039 | 0 | 0
Line.LV1FMAI443 | 0.4593 | 0.43523 | 0.4593 | 0.43523 | 0 | 0
Line.LV1FMAI444 | 0.43871 | 0.080101 | 0.43871 | 0.080101 | 0 | 0
Line.LV1FMAI445 | 0.13951 | 0.025472 | 0.13951 | 0.025472 | 0 | 0
Line.LV1FMAI446 | 0.14866 | 0.027143 | 0.14866 | 0.027143 | 0 | 0
Line.LV1FMAI447 | 5.8688 | 1.076 | 5.8688 | 1.076 | 0 | 0
Line.LV1FMAI448 | 0.54846 | 0.10014 | 0.54846 | 0.10014 | 0 | 0
Line.LV1FMAI449 | 0.61991 | 0.11319 | 0.61991 | 0.11319 | 0 | 0
Line.LV1FMAI450 | 0.35133 | 0.064147 | 0.35133 | 0.064147 | 0 | 0
Line.LV1FMAI451 | 0.35133 | 0.064147 | 0.35133 | 0.064147 | 0 | 0
Line.LV1FMAI452 | 0.03143 | 0.0057385 | 0.03143 | 0.0057385 | 0 | 0
Line.LV1FMAI453 | 0.3786 | 0.069127 | 0.3786 | 0.069127 | 0 | 0
Line.LV1FMAI454 | 0.21382 | 0.039039 | 0.21382 | 0.039039 | 0 | 0
Line.LV1FMAI455 | 0.3923 | 0.071627 | 0.3923 | 0.071627 | 0 | 0
Line.LV1FMAI456 | 2.3175 | 0.42463 | 2.3175 | 0.42463 | 0 | 0
Line.LV1FMAI457 | 0.015518 | 0.0028334 | 0.015518 | 0.0028334 | 0 | 0
Line.LV1FMAI458 | 0.054237 | 0.0099027 | 0.054237 | 0.0099027 | 0 | 0
Line.LV1FMAI459 | 0.28854 | 0.052682 | 0.28854 | 0.052682 | 0 | 0
Line.LV1FMAI460 | 0.33571 | 0.061295 | 0.33571 | 0.061295 | 0 | 0
Line.LV1FMAI461 | 0.19051 | 0.034796 | 0.19051 | 0.034796 | 0 | 0
Line.LV1FMAI462 | 0.90297 | 0.16559 | 0.90297 | 0.16559 | 0 | 0
Line.LV1FMAI463 | 0.61073 | 0.11151 | 0.61073 | 0.11151 | 0 | 0
Line.LV1FMAI464 | 0.60531 | 0.11052 | 0.60531 | 0.11052 | 0 | 0
Line.LV1FMAI465 | 0.32218 | 0.058825 | 0.32218 | 0.058825 | 0 | 0
Line.LV1FMAI466 | 0.29584 | 0.054014 | 0.29584 | 0.054014 | 0 | 0
Line.LV1FMAI467 | 0.095275 | 0.017396 | 0.095275 | 0.017396 | 0 | 0
Line.LV1FMAI468 | 0.16684 | 0.030463 | 0.16684 | 0.030463 | 0 | 0
Line.LV1FMAI469 | 18.9315 | 3.4728 | 18.9315 | 3.4728 | 0 | 0
Line.LV1FMAI470 | 9.3218 | 1.7098 | 9.3218 | 1.7098 | 0 | 0
Line.LV1FMAI471 | 31.7394 | 5.8221 | 31.7394 | 5.8221 | 0 | 0
Line.LV1FMAI472 | 11.1499 | 2.045 | 11.1499 | 2.045 | 0 | 0
Line.LV1FMAI473 | 0.29898 | 0.054589 | 0.29898 | 0.054589 | 0 | 0
Line.LV1FMAI474 | 0.14364 | 0.026226 | 0.14364 | 0.026226 | 0 | 0
Line.LV1FMAI475 | 0.55027 | 0.10047 | 0.55027 | 0.10047 | 0 | 0
Line.LV1FMAI476 | 0.094645 | 0.017036 | 0.094645 | 0.017036 | 0 | 0
Line.LV1FMAI477 | 0.047322 | 0.0085181 | 0.047322 | 0.0085181 | 0 | 0
Line.LV1FMAI478 | 0.094643 | 0.017036 | 0.094643 | 0.017036 | 0 | 0
Line.LV1FMAI479 | 0.04732 | 0.0085178 | 0.04732 | 0.0085178 | 0 | 0
Line.LV1FMAI480 | 0.37839 | 0.069088 | 0.37839 | 0.069088 | 0 | 0
Line.LV1FMAI481 | 20.1067 | 3.6881 | 20.1067 | 3.6881 | 0 | 0
Line.LV1FMAI482 | 5.9552 | 1.0919 | 5.9552 | 1.0919 | 0 | 0
Line.LV1FMAI483 | 0.2921 | 0.053332 | 0.2921 | 0.053332 | 0 | 0
Line.LV1FMAI484 | 0.28847 | 0.05267 | 0.28847 | 0.05267 | 0 | 0
Line.LV1FMAI485 | 0.28846 | 0.052668 | 0.28846 | 0.052668 | 0 | 0
Line.LV1FMAI486 | 0.21145 | 0.038607 | 0.21145 | 0.038607 | 0 | 0
Line.LV1FMAI487 | 2.6529 | 0.4864 | 2.6529 | 0.4864 | 0 | 0
Line.LV1FMAI488 | 5.2537e-11 | -0.00070704 | 5.2537e-11 | -0.00070704 | 0 | 0
Line.LV1FMAI489 | 0.2178 | 0.039767 | 0.2178 | 0.039767 | 0 | 0
Line.LV1FMAI490 | 0.060723 | 0.011087 | 0.060723 | 0.011087 | 0 | 0
Line.LV1FMAI491 | 0.30546 | 0.055771 | 0.30546 | 0.055771 | 0 | 0
Line.LV1FMAI492 | 0.43242 | 0.078953 | 0.43242 | 0.078953 | 0 | 0
Line.LV1FMAI493 | 6.4533e-11 | -0.00073537 | 6.4533e-11 | -0.00073537 | 0 | 0
Line.LV1FMAI494 | 0.16358 | 0.029866 | 0.16358 | 0.029866 | 0 | 0
Line.LV1FMAI495 | 0.17243 | 0.031483 | 0.17243 | 0.031483 | 0 | 0
Line.LV1FMAI496 | 0.15677 | 0.028624 | 0.15677 | 0.028624 | 0 | 0
Line.LV1FMAI497 | -1.8013e-10 | -0.00076228 | -1.8013e-10 | -0.00076228 | 0 | 0
Line.LV1FMAI498 | 0.074997 | 0.013693 | 0.074997 | 0.013693 | 0 | 0
Line.LV1FMAI499 | 20.8446 | 3.9473 | 20.8446 | 3.9473 | 0 | 0
Line.LV1FMAI500 | 21.5166 | 4.236 | 21.5166 | 4.236 | 0 | 0
Line.LV1FMAI501 | 1.7397 | 0.31878 | 1.7397 | 0.31878 | 0 | 0
Line.LV1FMAI502 | 8.3804 | 1.7775 | 8.3804 | 1.7775 | 0 | 0
Line.LV1FMAI503 | 28.83 | 5.2871 | 28.83 | 5.2871 | 0 | 0
Line.LV1FMAI504 | 0.37345 | 0.068186 | 0.37345 | 0.068186 | 0 | 0
Line.LV1FMAI505 | 0.34343 | 0.062704 | 0.34343 | 0.062704 | 0 | 0
Line.LV1FMAI506 | 0.2455 | 0.044824 | 0.2455 | 0.044824 | 0 | 0
Line.LV1FMAI507 | 0.2455 | 0.044825 | 0.2455 | 0.044825 | 0 | 0
Line.LV1FMAI508 | 2.0804 | 0.58625 | 2.0804 | 0.58625 | 0 | 0
Line.LV1FMAI509 | 0.018766 | 0.0033827 | 0.018766 | 0.0033827 | 0 | 0
Line.LV1FMAI510 | 0.018766 | 0.0033827 | 0.018766 | 0.0033827 | 0 | 0
Line.LV1FMAI511 | 0.0093834 | 0.0016914 | 0.0093834 | 0.0016914 | 0 | 0
Line.LV1FMAI512 | 0.35396 | 0.064648 | 0.35396 | 0.064648 | 0 | 0
Line.LV1FMAI513 | 0.018766 | 0.0033827 | 0.018766 | 0.0033827 | 0 | 0
Line.LV1FMAI514 | 0.0093834 | 0.0016914 | 0.0093834 | 0.0016914 | 0 | 0
Line.LV1FMAI515 | 0.0093831 | 0.0016914 | 0.0093831 | 0.0016914 | 0 | 0
Line.LV1FMAI516 | 0.26678 | 0.04871 | 0.26678 | 0.04871 | 0 | 0
Line.LV1FMAI517 | 1.533 | 1.4524 | 1.533 | 1.4524 | 0 | 0
Line.LV1FMAI518 | 0.082386 | 0.014851 | 0.082386 | 0.014851 | 0 | 0
Line.LV1FMAI519 | 0.30526 | 0.055735 | 0.30526 | 0.055735 | 0 | 0
Line.LV1FMAI520 | 0.041134 | 0.0074144 | 0.041134 | 0.0074144 | 0 | 0
Line.LV1FMAI521 | 0.827 | 0.78327 | 0.827 | 0.78327 | 0 | 0
Line.LV1FMAI522 | 0.17873 | 0.032632 | 0.17873 | 0.032632 | 0 | 0
Line.LV1FMAI523 | 0.34889 | 0.0637 | 0.34889 | 0.0637 | 0 | 0
Line.LV1FMAI524 | 0.34889 | 0.0637 | 0.34889 | 0.0637 | 0 | 0
Line.LV1FMAI525 | 11.0723 | 2.0624 | 11.0723 | 2.0624 | 0 | 0
Line.LV1FMAI526 | 101.8308 | 19.0168 | 101.8308 | 19.0168 | 0 | 0
Line.LV1FMAI527 | 0.4135 | 0.075497 | 0.4135 | 0.075497 | 0 | 0
Line.LV1FMAI528 | 2.7571 | 0.5052 | 2.7571 | 0.5052 | 0 | 0
Line.LV1FMAI529 | 0.26729 | 0.048802 | 0.26729 | 0.048802 | 0 | 0
Line.LV1FMAI530 | 0.063197 | 0.011543 | 0.063197 | 0.011543 | 0 | 0
Line.LV1FMAI531 | 9.764 | 1.7908 | 9.764 | 1.7908 | 0 | 0
Line.LV1FMAI532 | 0.039636 | 0.0072369 | 0.039636 | 0.0072369 | 0 | 0
Line.LV1FMAI533 | 0.25349 | 0.046283 | 0.25349 | 0.046283 | 0 | 0
Line.LV1FMAI534 | 0.042776 | 0.0078128 | 0.042776 | 0.0078128 | 0 | 0
Line.LV1FMAI535 | 4.64 | 0.93728 | 4.64 | 0.93728 | 0 | 0
Line.LV1FMAI536 | 0.22846 | 0.041712 | 0.22846 | 0.041712 | 0 | 0
Line.LV1FMAI537 | 0.10486 | 0.019152 | 0.10486 | 0.019152 | 0 | 0
Line.LV1FMAI538 | 7.5771 | 1.5306 | 7.5771 | 1.5306 | 0 | 0
Line.LV1FMAI539 | 0.88432 | 0.83767 | 0.88432 | 0.83767 | 0 | 0
Line.LV1FMAI540 | 0.39807 | 0.072706 | 0.39807 | 0.072706 | 0 | 0
Line.LV1FMAI541 | 0.39807 | 0.072706 | 0.39807 | 0.072706 | 0 | 0
Line.LV1FMAI542 | 0.09955 | 0.017944 | 0.09955 | 0.017944 | 0 | 0
Line.LV1FMAI543 | 0.049776 | 0.0089723 | 0.049776 | 0.0089723 | 0 | 0
Line.LV1FMAI544 | 0.28724 | 0.052445 | 0.28724 | 0.052445 | 0 | 0
Line.LV1FMAI545 | 7.1133 | 1.3042 | 7.1133 | 1.3042 | 0 | 0
Line.LV1FMAI546 | 0.11485 | 0.02097 | 0.11485 | 0.02097 | 0 | 0
Line.LV1FMAI547 | 0.26449 | 0.048463 | 0.26449 | 0.048463 | 0 | 0
Line.LV1FMAI548 | 1.7401 | 0.31884 | 1.7401 | 0.31884 | 0 | 0
Line.LV1FMAI549 | 0.33199 | 0.060616 | 0.33199 | 0.060616 | 0 | 0
Line.LV1FMAI550 | 0.51945 | 0.094876 | 0.51945 | 0.094876 | 0 | 0
Line.LV1FMAI551 | 0.29091 | 0.053134 | 0.29091 | 0.053134 | 0 | 0
Line.LV1FMAI552 | 0.29091 | 0.053134 | 0.29091 | 0.053134 | 0 | 0
Line.LV1FMAI553 | 0.26956 | 0.049218 | 0.26956 | 0.049218 | 0 | 0
Line.LV1FMAI554 | 28.1866 | 5.2941 | 28.1866 | 5.2941 | 0 | 0
Line.LV1FMAI555 | 4.4554 | 1.7388 | 4.4554 | 1.7388 | 0 | 0
Line.LV1FMAI556 | 40.5575 | 7.439 | 40.5575 | 7.439 | 0 | 0
Line.LV1FMAI557 | 17.0873 | 3.4572 | 17.0873 | 3.4572 | 0 | 0
Line.LV1FMAI558 | 30.6632 | 5.6244 | 30.6632 | 5.6244 | 0 | 0
Line.LV1FMAI559 | 0.28674 | 0.052354 | 0.28674 | 0.052354 | 0 | 0
Line.LV1FMAI560 | 0.28674 | 0.052354 | 0.28674 | 0.052354 | 0 | 0
Line.LV1FMAI561 | 0.066219 | 0.01209 | 0.066219 | 0.01209 | 0 | 0
Line.LV1FMAI562 | 1.0165 | 0.96281 | 1.0165 | 0.96281 | 0 | 0
Line.LV1FMAI563 | 0.34765 | 0.063475 | 0.34765 | 0.063475 | 0 | 0
Line.LV1FMAI564 | 0.37113 | 0.067761 | 0.37113 | 0.067761 | 0 | 0
Line.LV1FMAI565 | 0.74118 | 0.13533 | 0.74118 | 0.13533 | 0 | 0
Line.LV1FMAI566 | 0.32656 | 0.059624 | 0.32656 | 0.059624 | 0 | 0
Line.LV1FMAI567 | 0.2817 | 0.051433 | 0.2817 | 0.051433 | 0 | 0
Line.LV1FMAI568 | 0.58919 | 0.10758 | 0.58919 | 0.10758 | 0 | 0
Line.LV1FMAI569 | 0.4912 | 0.089684 | 0.4912 | 0.089684 | 0 | 0
Line.LV1FMAI570 | 0.33425 | 0.061027 | 0.33425 | 0.061027 | 0 | 0
Line.LV1FMAI571 | 0.33425 | 0.061028 | 0.33425 | 0.061028 | 0 | 0
Line.LV1FMAI572 | 0.36072 | 0.065884 | 0.36072 | 0.065884 | 0 | 0
Line.LV1FMAI573 | 0.24444 | 0.23153 | 0.24444 | 0.23153 | 0 | 0
Line.LV1FMAI574 | 5.1672 | 0.9474 | 5.1672 | 0.9474 | 0 | 0
Line.LV1FMAI575 | 0.058316 | 0.010512 | 0.058316 | 0.010512 | 0 | 0
Line.LV1FMAI576 | 0.058318 | 0.010512 | 0.058318 | 0.010512 | 0 | 0
Line.LV1FMAI577 | 0.029158 | 0.0052559 | 0.029158 | 0.0052559 | 0 | 0
Line.LV1FMAI578 | 0.3368 | 0.061494 | 0.3368 | 0.061494 | 0 | 0
Line.LV1FMAI579 | 0.14019 | 0.025595 | 0.14019 | 0.025595 | 0 | 0
Line.LV1FMAI580 | 0.029158 | 0.0052559 | 0.029158 | 0.0052559 | 0 | 0
Line.LV1FMAI581 | 2.3089 | 0.42307 | 2.3089 | 0.42307 | 0 | 0
Line.LV1FMAI582 | 0.027322 | 0.0049886 | 0.027322 | 0.0049886 | 0 | 0
Line.LV1FMAI583 | 0.33096 | 0.060428 | 0.33096 | 0.060428 | 0 | 0
Line.LV1FMAI584 | 0.27425 | 0.050091 | 0.27425 | 0.050091 | 0 | 0
Line.LV1FMAI585 | 0.57726 | 0.13367 | 0.57726 | 0.13367 | 0 | 0
Line.LV1FMAI586 | 7.0457e-11 | -0.00058127 | 7.0457e-11 | -0.00058127 | 0 | 0
Line.LV1FMAI587 | 2.666 | 0.48849 | 2.666 | 0.48849 | 0 | 0
Line.LV1FMAI588 | 0.57451 | 0.54409 | 0.57451 | 0.54409 | 0 | 0
Line.LV1FMAI589 | 0.049184 | 0.0089802 | 0.049184 | 0.0089802 | 0 | 0
Line.LV1FMAI590 | 4.5736 | 0.83801 | 4.5736 | 0.83801 | 0 | 0
Line.LV1FMAI591 | 0.46466 | 0.084839 | 0.46466 | 0.084839 | 0 | 0
Line.LV1FMAI592 | 0.1408 | 0.025708 | 0.1408 | 0.025708 | 0 | 0
Line.LV1FMAI593 | 15.7803 | 2.8939 | 15.7803 | 2.8939 | 0 | 0
Line.LV1FMAI594 | 0.22996 | 0.041986 | 0.22996 | 0.041986 | 0 | 0
Line.LV1FMAI595 | 0.25532 | 0.046617 | 0.25532 | 0.046617 | 0 | 0
Line.LV1FMAI596 | 0.48172 | 0.087954 | 0.48172 | 0.087954 | 0 | 0
Line.LV1FMAI597 | 0.68992 | 0.12601 | 0.68992 | 0.12601 | 0 | 0
Line.LV1FMAI598 | 9.2919 | 2.1641 | 9.2919 | 2.1641 | 0 | 0
Line.LV1FMAI599 | 0.038261 | 0.0069883 | 0.038261 | 0.0069883 | 0 | 0
Line.LV1FMAI600 | 0.038261 | 0.0069883 | 0.038261 | 0.0069883 | 0 | 0
Line.LV1FMAI601 | 14.3947 | 3.3525 | 14.3947 | 3.3525 | 0 | 0
Line.LV1FMAI602 | 0.86241 | 0.81712 | 0.86241 | 0.81712 | 0 | 0
Line.LV1FMAI603 | 0.47171 | 0.086155 | 0.47171 | 0.086155 | 0 | 0
Line.LV1FMAI604 | 0.68307 | 0.12476 | 0.68307 | 0.12476 | 0 | 0
Line.LV1FMAI605 | 0.34426 | 0.062856 | 0.34426 | 0.062856 | 0 | 0
Line.LV1FMAI606 | 0.58691 | 0.10716 | 0.58691 | 0.10716 | 0 | 0
Line.LV1FMAI607 | 27.5678 | 6.443 | 27.5678 | 6.443 | 0 | 0
Line.LV1FMAI608 | 15.2569 | 2.7982 | 15.2569 | 2.7982 | 0 | 0
Line.LV1FMAI609 | 24.1024 | 4.665 | 24.1024 | 4.665 | 0 | 0
Line.LV1FMAI610 | 0.18904 | 0.034515 | 0.18904 | 0.034515 | 0 | 0
Line.LV1FMAI611 | 0.18904 | 0.034515 | 0.18904 | 0.034515 | 0 | 0
Line.LV1FMAI612 | 17.327 | 3.5178 | 17.327 | 3.5178 | 0 | 0
Line.LV1FMAI613 | 0.50069 | 0.47429 | 0.50069 | 0.47429 | 0 | 0
Line.LV1FMAI614 | 0.18588 | 0.17609 | 0.18588 | 0.17609 | 0 | 0
Line.LV1FMAI615 | 0.56534 | 0.10322 | 0.56534 | 0.10322 | 0 | 0
Line.LV1FMAI616 | 0.29704 | 0.054234 | 0.29704 | 0.054234 | 0 | 0
Line.LV1FMAI617 | 0.098725 | 0.018026 | 0.098725 | 0.018026 | 0 | 0
Line.LV1FMAI618 | 0.29704 | 0.054234 | 0.29704 | 0.054234 | 0 | 0
Line.LV1FMAI619 | 10.8108 | 1.9821 | 10.8108 | 1.9821 | 0 | 0
Line.LV1FMAI620 | 0.28741 | 0.052476 | 0.28741 | 0.052476 | 0 | 0
Line.LV1FMAI621 | 0.66594 | 0.12159 | 0.66594 | 0.12159 | 0 | 0
Line.LV1FMAI622 | 0.66594 | 0.12159 | 0.66594 | 0.12159 | 0 | 0
Line.LV1FMAI623 | 16.5222 | 3.1445 | 16.5222 | 3.1445 | 0 | 0
Line.LV1FMAI624 | 38.9673 | 7.1482 | 38.9673 | 7.1482 | 0 | 0
Line.LV1FMAI625 | 84.9981 | 15.5914 | 84.9981 | 15.5914 | 0 | 0
Line.LV1FMAI626 | 48.2208 | 8.8449 | 48.2208 | 8.8449 | 0 | 0
Line.LV1FMAI627 | 0.49186 | 0.089836 | 0.49186 | 0.089836 | 0 | 0
Line.LV1FMAI628 | 0.48322 | 0.088258 | 0.48322 | 0.088258 | 0 | 0
Line.LV1FMAI629 | 0.48754 | 0.089046 | 0.48754 | 0.089046 | 0 | 0
Line.LV1FMAI630 | 0.45628 | 0.083308 | 0.45628 | 0.083308 | 0 | 0
Line.LV1FMAI631 | 0.49223 | 0.089904 | 0.49223 | 0.089904 | 0 | 0
Line.LV1FMAI632 | 0.48964 | 0.08943 | 0.48964 | 0.08943 | 0 | 0
Line.LV1FMAI633 | 0.49159 | 0.089786 | 0.49159 | 0.089786 | 0 | 0
Line.LV1FMAI634 | 0.48536 | 0.08865 | 0.48536 | 0.08865 | 0 | 0
Line.LV1FMAI635 | 0.20668 | 0.037737 | 0.20668 | 0.037737 | 0 | 0
Line.LV1FMAI636 | 6.744 | 1.2371 | 6.744 | 1.2371 | 0 | 0
Line.LV1FMAI637 | 36.6949 | 6.7301 | 36.6949 | 6.7301 | 0 | 0
Line.LV1FMAI638 | 16.7919 | 3.0794 | 16.7919 | 3.0794 | 0 | 0
Line.LV1FMAI639 | 0.29724 | 0.054271 | 0.29724 | 0.054271 | 0 | 0
Line.LV1FMAI640 | 0.60476 | 0.11042 | 0.60476 | 0.11042 | 0 | 0
Line.LV1FMAI641 | 0.19374 | 0.035374 | 0.19374 | 0.035374 | 0 | 0
Line.LV1FMAI642 | 0.5972 | 0.10904 | 0.5972 | 0.10904 | 0 | 0
Line.LV1FMAI643 | 0.5972 | 0.10904 | 0.5972 | 0.10904 | 0 | 0
Line.LV1FMAI644 | 0.37349 | 0.068193 | 0.37349 | 0.068193 | 0 | 0
Line.LV1FMAI645 | 0.11352 | 0.020727 | 0.11352 | 0.020727 | 0 | 0
Line.LV1FMAI646 | 0.37151 | 0.067832 | 0.37151 | 0.067832 | 0 | 0
Line.LV1FMAI647 | 0.46739 | 0.085337 | 0.46739 | 0.085337 | 0 | 0
Line.LV1FMAI648 | 0.36944 | 0.067454 | 0.36944 | 0.067454 | 0 | 0
Line.LV1FMAI649 | 0.30618 | 0.055903 | 0.30618 | 0.055903 | 0 | 0
Line.LV1FMAI650 | 0.24497 | 0.044727 | 0.24497 | 0.044727 | 0 | 0
Line.LV1FMAI651 | 2.8907 | 0.53022 | 2.8907 | 0.53022 | 0 | 0
Line.LV1FMAI652 | 10.6273 | 1.9485 | 10.6273 | 1.9485 | 0 | 0
Line.LV1FMAI653 | 3.2891 | 0.60265 | 3.2891 | 0.60265 | 0 | 0
Line.LV1FMAI654 | 0.47657 | 0.087012 | 0.47657 | 0.087012 | 0 | 0
Line.LV1FMAI655 | 0.51492 | 0.094016 | 0.51492 | 0.094016 | 0 | 0
Line.LV1FMAI656 | 0.22544 | 0.041162 | 0.22544 | 0.041162 | 0 | 0
Line.LV1FMAI657 | 0.43898 | 0.080149 | 0.43898 | 0.080149 | 0 | 0
Line.LV1FMAI658 | 0.25735 | 0.046988 | 0.25735 | 0.046988 | 0 | 0
Line.LV1FMAI659 | 0.031621 | 0.0057735 | 0.031621 | 0.0057735 | 0 | 0
Line.LV1FMAI660 | 0.29736 | 0.054292 | 0.29736 | 0.054292 | 0 | 0
Line.LV1FMAI661 | 0.104 | 0.018988 | 0.104 | 0.018988 | 0 | 0
Line.LV1FMAI662 | 8.0669 | 1.4798 | 8.0669 | 1.4798 | 0 | 0
Line.LV1FMAI663 | 46.424 | 8.5153 | 46.424 | 8.5153 | 0 | 0
Line.LV1FMAI664 | 11.7446 | 2.1533 | 11.7446 | 2.1533 | 0 | 0
Line.LV1FMAI665 | 0.34208 | 0.062458 | 0.34208 | 0.062458 | 0 | 0
Line.LV1FMAI666 | 0.65876 | 0.12028 | 0.65876 | 0.12028 | 0 | 0
Line.LV1FMAI667 | 0.51968 | 0.094885 | 0.51968 | 0.094885 | 0 | 0
Line.LV1FMAI668 | 0.22981 | 0.04196 | 0.22981 | 0.04196 | 0 | 0
Line.LV1FMAI669 | 0.088738 | 0.015973 | 0.088738 | 0.015973 | 0 | 0
Line.LV1FMAI670 | 0.35484 | 0.064788 | 0.35484 | 0.064788 | 0 | 0
Line.LV1FMAI671 | 0.1554 | 0.028373 | 0.1554 | 0.028373 | 0 | 0
Line.LV1FMAI672 | 0.35484 | 0.064788 | 0.35484 | 0.064788 | 0 | 0
Line.LV1FMAI673 | 0.49965 | 0.091227 | 0.49965 | 0.091227 | 0 | 0
Line.LV1FMAI674 | 0.044369 | 0.0079866 | 0.044369 | 0.0079866 | 0 | 0
Line.LV1FMAI675 | 0.2296 | 0.04192 | 0.2296 | 0.04192 | 0 | 0
Line.LV1FMAI676 | 0.53322 | 0.097357 | 0.53322 | 0.097357 | 0 | 0
Line.LV1FMAI677 | 0.094814 | 0.017311 | 0.094814 | 0.017311 | 0 | 0
Line.LV1FMAI678 | 3.9001 | 0.71538 | 3.9001 | 0.71538 | 0 | 0
Line.LV1FMAI679 | 31.9188 | 5.8547 | 31.9188 | 5.8547 | 0 | 0
Line.LV1FMAI680 | 2.3948e-11 | -0.00074303 | 2.3948e-11 | -0.00074303 | 0 | 0
Line.LV1FMAI681 | 0.21158 | 0.03863 | 0.21158 | 0.03863 | 0 | 0
Line.LV1FMAI682 | 34.3922 | 6.3082 | 34.3922 | 6.3082 | 0 | 0
Line.LV1FMAI683 | 0.37987 | 0.069358 | 0.37987 | 0.069358 | 0 | 0
Line.LV1FMAI684 | 6.6247 | 1.2146 | 6.6247 | 1.2146 | 0 | 0
Line.LV1FMAI685 | 0.2426 | 0.044294 | 0.2426 | 0.044294 | 0 | 0
Line.LV1FMAI686 | 0.39185 | 0.071546 | 0.39185 | 0.071546 | 0 | 0
Line.LV1FMAI687 | 0.19575 | 0.035741 | 0.19575 | 0.035741 | 0 | 0
Line.LV1FMAI688 | 0.62631 | 0.11435 | 0.62631 | 0.11435 | 0 | 0
Line.LV1FMAI689 | 0.62631 | 0.11435 | 0.62631 | 0.11435 | 0 | 0
Line.LV1FMAI690 | 0.494 | 0.090196 | 0.494 | 0.090196 | 0 | 0
Line.LV1FMAI691 | 16.6252 | 3.1686 | 16.6252 | 3.1686 | 0 | 0
Line.LV1FMAI692 | 22.516 | 6.3347 | 22.516 | 6.3347 | 0 | 0
Line.LV1FMAI693 | 111.1253 | 20.3836 | 111.1253 | 20.3836 | 0 | 0
Line.LV1FMAI694 | 0.23877 | 0.043595 | 0.23877 | 0.043595 | 0 | 0
Line.LV1FMAI695 | 0.67937 | 0.12404 | 0.67937 | 0.12404 | 0 | 0
Line.LV1FMAI696 | 0.48198 | 0.088001 | 0.48198 | 0.088001 | 0 | 0
Line.LV1FMAI697 | 0.40395 | 0.073754 | 0.40395 | 0.073754 | 0 | 0
Line.LV1FMAI698 | 0.83882 | 0.15315 | 0.83882 | 0.15315 | 0 | 0
Line.LV1FMAI699 | 0.45583 | 0.083226 | 0.45583 | 0.083226 | 0 | 0
Line.LV1FMAI700 | 1.5686 | 1.4861 | 1.5686 | 1.4861 | 0 | 0
Line.LV1FMAI701 | 0.61389 | 0.11209 | 0.61389 | 0.11209 | 0 | 0
Line.LV1FMAI702 | 0.34058 | 0.062183 | 0.34058 | 0.062183 | 0 | 0
Line.LV1FMAI703 | 3.2787 | 3.1063 | 3.2787 | 3.1063 | 0 | 0
Line.LV1FMAI704 | 2.26 | 0.44551 | 2.26 | 0.44551 | 0 | 0
Line.LV1FMAI705 | 16.0026 | 3.4129 | 16.0026 | 3.4129 | 0 | 0
Line.LV1FMAI706 | 0.33162 | 0.060549 | 0.33162 | 0.060549 | 0 | 0
Line.LV1FMAI707 | 0.16866 | 0.030794 | 0.16866 | 0.030794 | 0 | 0
Line.LV1FMAI708 | 0.74763 | 0.1365 | 0.74763 | 0.1365 | 0 | 0
Line.LV1FMAI709 | 2.7436 | 0.50271 | 2.7436 | 0.50271 | 0 | 0
Line.LV1FMAI710 | 0.50389 | 0.092002 | 0.50389 | 0.092002 | 0 | 0
Line.LV1FMAI711 | 0.49369 | 0.090139 | 0.49369 | 0.090139 | 0 | 0
Line.LV1FMAI712 | 0.14109 | 0.025761 | 0.14109 | 0.025761 | 0 | 0
Line.LV1FMAI713 | 0.38411 | 0.070132 | 0.38411 | 0.070132 | 0 | 0
Line.LV1FMAI714 | 0.23966 | 0.043757 | 0.23966 | 0.043757 | 0 | 0
Line.LV1FMAI715 | 0.096489 | 0.017617 | 0.096489 | 0.017617 | 0 | 0
Line.LV1FMAI716 | 0.67199 | 0.12274 | 0.67199 | 0.12274 | 0 | 0
Line.LV1FMAI717 | 0.1681 | 0.030301 | 0.1681 | 0.030301 | 0 | 0
Line.LV1FMAI718 | 0.75533 | 0.13796 | 0.75533 | 0.13796 | 0 | 0
Line.LV1FMAI719 | 0.084052 | 0.015151 | 0.084052 | 0.015151 | 0 | 0
Line.LV1FMAI720 | 0.1681 | 0.030301 | 0.1681 | 0.030301 | 0 | 0
Line.LV1FMAI721 | 0.084051 | 0.015151 | 0.084051 | 0.015151 | 0 | 0
Line.LV1FMAI722 | 0.11923 | 0.021778 | 0.11923 | 0.021778 | 0 | 0
Line.LV1FMAI723 | 0.67079 | 0.12252 | 0.67079 | 0.12252 | 0 | 0
Line.LV1FMAI724 | 0.67132 | 0.12261 | 0.67132 | 0.12261 | 0 | 0
Line.LV1FMAI725 | 0.66867 | 0.12213 | 0.66867 | 0.12213 | 0 | 0
Line.LV1FMAI726 | 0.67203 | 0.12274 | 0.67203 | 0.12274 | 0 | 0
Line.LV1FMAI727 | 74.1906 | 13.608 | 74.1906 | 13.608 | 0 | 0
Line.LV1FMAI728 | 0.64138 | 0.11711 | 0.64138 | 0.11711 | 0 | 0
Line.LV1FMAI729 | 0.29612 | 0.054066 | 0.29612 | 0.054066 | 0 | 0
Line.LV1FMAI730 | 0.041118 | 0.0075075 | 0.041118 | 0.0075075 | 0 | 0
Line.LV1FMAI731 | 2.8026 | 0.54143 | 2.8026 | 0.54143 | 0 | 0
Line.LV1FMAI732 | -1.961e-10 | -0.00055808 | -1.961e-10 | -0.00055808 | 0 | 0
Line.LV1FMAI733 | 27.0414 | 5.224 | 27.0414 | 5.224 | 0 | 0
Line.LV1FMAI734 | 0.28416 | 0.051883 | 0.28416 | 0.051883 | 0 | 0
Line.LV1FMAI735 | 0.77159 | 0.14088 | 0.77159 | 0.14088 | 0 | 0
Line.LV1FMAI736 | 7.7078 | 1.6336 | 7.7078 | 1.6336 | 0 | 0
Line.LV1FMAI737 | 0.022259 | 0.0040066 | 0.022259 | 0.0040066 | 0 | 0
Line.LV1FMAI738 | 0.022259 | 0.0040066 | 0.022259 | 0.0040066 | 0 | 0
Line.LV1FMAI739 | 0.089023 | 0.016254 | 0.089023 | 0.016254 | 0 | 0
Line.LV1FMAI740 | 0.011129 | 0.0020033 | 0.011129 | 0.0020033 | 0 | 0
Line.LV1FMAI741 | 0.011129 | 0.0020032 | 0.011129 | 0.0020032 | 0 | 0
Line.LV1FMAI742 | 9.9908 | 2.1174 | 9.9908 | 2.1174 | 0 | 0
Line.LV1FMAI743 | 1.0058 | 0.95268 | 1.0058 | 0.95268 | 0 | 0
Line.LV1FMAI744 | 0.59299 | 0.10831 | 0.59299 | 0.10831 | 0 | 0
Line.LV1FMAI745 | 1.1013 | 0.20114 | 1.1013 | 0.20114 | 0 | 0
Line.LV1FMAI746 | 0.54948 | 0.10033 | 0.54948 | 0.10033 | 0 | 0
Line.LV1FMAI747 | 0.071046 | 0.067287 | 0.071046 | 0.067287 | 0 | 0
Line.LV1FMAI748 | 5.8087e-11 | -0.00065893 | 5.8087e-11 | -0.00065893 | 0 | 0
Line.LV1FMAI749 | 0.16603 | 0.030314 | 0.16603 | 0.030314 | 0 | 0
Line.LV1FMAI750 | -3.1871e-11 | -0.00051047 | -3.1871e-11 | -0.00051047 | 0 | 0
Line.LV1FMAI751 | 7.8528 | 1.563 | 7.8528 | 1.563 | 0 | 0
Line.LV1FMAI752 | 8.193 | 1.6569 | 8.193 | 1.6569 | 0 | 0
Line.LV1FMAI753 | -2.3102e-10 | -0.00070993 | -2.3102e-10 | -0.00070993 | 0 | 0
Line.LV1FMAI754 | 0.3807 | 0.06951 | 0.3807 | 0.06951 | 0 | 0
Line.LV1FMAI755 | 1.1031 | 0.43051 | 1.1031 | 0.43051 | 0 | 0
Line.LV1FMAI756 | 1.7195 | 0.67106 | 1.7195 | 0.67106 | 0 | 0
Line.LV1FMAI757 | 7.2121e-11 | -0.00025382 | 7.2121e-11 | -0.00025382 | 0 | 0
Line.LV1FMAI758 | 60.7635 | 11.1458 | 60.7635 | 11.1458 | 0 | 0
Line.LV1FMAI759 | 0.10703 | 0.10136 | 0.10703 | 0.10136 | 0 | 0
Line.LV1FMAI760 | 0.67226 | 0.6367 | 0.67226 | 0.6367 | 0 | 0
Line.LV1FMAI761 | 0.11879 | 0.021382 | 0.11879 | 0.021382 | 0 | 0
Line.LV1FMAI762 | 0.47496 | 0.086719 | 0.47496 | 0.086719 | 0 | 0
Line.LV1FMAI763 | 0.059394 | 0.010691 | 0.059394 | 0.010691 | 0 | 0
Line.LV1FMAI764 | 0.016995 | 0.0031029 | 0.016995 | 0.0031029 | 0 | 0
Line.LV1FMAI765 | 0.28216 | 0.051518 | 0.28216 | 0.051518 | 0 | 0
Line.LV1FMAI766 | 0.11879 | 0.021382 | 0.11879 | 0.021382 | 0 | 0
Line.LV1FMAI767 | 0.016995 | 0.0031029 | 0.016995 | 0.0031029 | 0 | 0
Line.LV1FMAI768 | 0.059394 | 0.010691 | 0.059394 | 0.010691 | 0 | 0
Line.LV1FMAI769 | 0.47496 | 0.086719 | 0.47496 | 0.086719 | 0 | 0
Line.LV1FMAI770 | 0.28216 | 0.051518 | 0.28216 | 0.051518 | 0 | 0
Line.LV1FMAI771 | 0.3219 | 0.058774 | 0.3219 | 0.058774 | 0 | 0
Line.LV1FMAI772 | 0.32191 | 0.058774 | 0.32191 | 0.058774 | 0 | 0
Line.LV1FMAI773 | 0.052341 | 0.0095566 | 0.052341 | 0.0095566 | 0 | 0
Line.LV1FMAI774 | 0.44931 | 0.082036 | 0.44931 | 0.082036 | 0 | 0
Line.LV1FMAI775 | 0.11167 | 0.020389 | 0.11167 | 0.020389 | 0 | 0
Line.LV1FMAI776 | 0.86004 | 0.81473 | 0.86004 | 0.81473 | 0 | 0
Line.LV1FMAI777 | 0.38175 | 0.069701 | 0.38175 | 0.069701 | 0 | 0
Line.LV1FMAI778 | 4.3943 | 1.2461 | 4.3943 | 1.2461 | 0 | 0
Line.LV1FMAI779 | 2.8401 | 0.79587 | 2.8401 | 0.79587 | 0 | 0
Line.LV1FMAI780 | 30.4554 | 5.5858 | 30.4554 | 5.5858 | 0 | 0
Line.LV1FMAI781 | 0.3894 | 0.10872 | 0.3894 | 0.10872 | 0 | 0
Line.LV1FMAI782 | 0.17188 | 0.047988 | 0.17188 | 0.047988 | 0 | 0
Line.LV1FMAI783 | 0.16777 | 0.046841 | 0.16777 | 0.046841 | 0 | 0
Line.LV1FMAI784 | 0.39794 | 0.51486 | 0.39794 | 0.51486 | 0 | 0
Line.LV1FMAI785 | 0.10409 | 0.029063 | 0.10409 | 0.029063 | 0 | 0
Line.LV1FMAI786 | 0.072564 | 0.02026 | 0.072564 | 0.02026 | 0 | 0
Line.LV1FMAI787 | 0.16827 | 0.046982 | 0.16827 | 0.046982 | 0 | 0
Line.LV1FMAI788 | 0.26415 | 0.073751 | 0.26415 | 0.073751 | 0 | 0
Line.LV1FMAI789 | 0.13765 | 0.038432 | 0.13765 | 0.038432 | 0 | 0
Line.LV1FMAI790 | 0.3051 | 0.055706 | 0.3051 | 0.055706 | 0 | 0
Line.LV1FMAI791 | 0.0078097 | 0.0021805 | 0.0078097 | 0.0021805 | 0 | 0
Line.LV1FMAI792 | 0.26843 | 0.074945 | 0.26843 | 0.074945 | 0 | 0
Line.LV1FMAI793 | 2.9864 | 0.54778 | 2.9864 | 0.54778 | 0 | 0
Line.LV1FMAI794 | 10.7675 | 1.9742 | 10.7675 | 1.9742 | 0 | 0
Line.LV1FMAI795 | 0.24657 | 0.04502 | 0.24657 | 0.04502 | 0 | 0
Line.LV1FMAI796 | 0.61994 | 0.11319 | 0.61994 | 0.11319 | 0 | 0
Line.LV1FMAI797 | 0.84331 | 0.15397 | 0.84331 | 0.15397 | 0 | 0
Line.LV1FMAI798 | 0.92085 | 0.16819 | 0.92085 | 0.16819 | 0 | 0
Line.LV1FMAI799 | 0.1425 | 0.026018 | 0.1425 | 0.026018 | 0 | 0
Line.LV1FMAI800 | 0.48311 | 0.088206 | 0.48311 | 0.088206 | 0 | 0
Line.LV1FMAI801 | 0.598 | 0.10918 | 0.598 | 0.10918 | 0 | 0
Line.LV1FMAI802 | 0.18228 | 0.033281 | 0.18228 | 0.033281 | 0 | 0
Line.LV1FMAI803 | 0.19965 | 0.036453 | 0.19965 | 0.036453 | 0 | 0
Line.LV1FMAI804 | 1.4825 | 0.2719 | 1.4825 | 0.2719 | 0 | 0
Line.LV1FMAI805 | 1.3236 | 0.24166 | 1.3236 | 0.24166 | 0 | 0
Line.LV1FMAI806 | 0.22651 | 0.041357 | 0.22651 | 0.041357 | 0 | 0
Line.LV1FMAI807 | 0.48625 | 0.088781 | 0.48625 | 0.088781 | 0 | 0
Line.LV1FMAI808 | 6.0045 | 1.1002 | 6.0045 | 1.1002 | 0 | 0
Line.LV1FMAI809 | 0.56011 | 0.10227 | 0.56011 | 0.10227 | 0 | 0
Line.LV1FMAI810 | 0.015626 | 0.002853 | 0.015626 | 0.002853 | 0 | 0
Line.LV1FMAI811 | 21.1438 | 3.8775 | 21.1438 | 3.8775 | 0 | 0
Line.LV1FMAI812 | 0.22111 | 0.040371 | 0.22111 | 0.040371 | 0 | 0
Line.LV1FMAI813 | 0.2089 | 0.038142 | 0.2089 | 0.038142 | 0 | 0
Line.LV1FMAI814 | 81.8386 | 15.0118 | 81.8386 | 15.0118 | 0 | 0
Line.LV1FMAI815 | 50.1357 | 9.1961 | 50.1357 | 9.1961 | 0 | 0
Line.LV1FMAI816 | 0.03604 | 0.0065802 | 0.03604 | 0.0065802 | 0 | 0
Line.LV1FMAI817 | 0.42158 | 0.076973 | 0.42158 | 0.076973 | 0 | 0
Line.LV1FMAI818 | 14.7851 | 2.7122 | 14.7851 | 2.7122 | 0 | 0
Line.LV1FMAI819 | 0.58319 | 0.10648 | 0.58319 | 0.10648 | 0 | 0
Line.LV1FMAI820 | 0.10101 | 0.018443 | 0.10101 | 0.018443 | 0 | 0
Line.LV1FMAI821 | -1.5333e-10 | -0.00028007 | -1.5333e-10 | -0.00028007 | 0 | 0
Line.LV1FMAI822 | -2.7475e-10 | -0.00023296 | -2.7475e-10 | -0.00023296 | 0 | 0
Line.LV1FMAI823 | 13.6742 | 2.5077 | 13.6742 | 2.5077 | 0 | 0
Line.LV1FMAI824 | 0.10174 | 0.018576 | 0.10174 | 0.018576 | 0 | 0
Line.LV1FMAI825 | 0.10174 | 0.018576 | 0.10174 | 0.018576 | 0 | 0
Line.LV1FMAI826 | 0.10174 | 0.018575 | 0.10174 | 0.018575 | 0 | 0
Line.LV1FMAI827 | 0.53918 | 0.098479 | 0.53918 | 0.098479 | 0 | 0
Line.LV1FMAI828 | 0.49962 | 0.091223 | 0.49962 | 0.091223 | 0 | 0
Line.LV1FMAI829 | 0.49325 | 0.090058 | 0.49325 | 0.090058 | 0 | 0
Line.LV1FMAI830 | 0.029331 | 0.0052797 | 0.029331 | 0.0052797 | 0 | 0
Line.LV1FMAI831 | 0.029331 | 0.0052797 | 0.029331 | 0.0052797 | 0 | 0
Line.LV1FMAI832 | 0.11731 | 0.021419 | 0.11731 | 0.021419 | 0 | 0
Line.LV1FMAI833 | 0.014665 | 0.0026398 | 0.014665 | 0.0026398 | 0 | 0
Line.LV1FMAI834 | 0.014665 | 0.0026398 | 0.014665 | 0.0026398 | 0 | 0
Line.LV1FMAI835 | 0.52254 | 0.095406 | 0.52254 | 0.095406 | 0 | 0
Line.LV1FMAI836 | 6.0503 | 1.1086 | 6.0503 | 1.1086 | 0 | 0
Line.LV1FMAI837 | 0.38395 | 0.070102 | 0.38395 | 0.070102 | 0 | 0
Line.LV1FMAI838 | 0.40449 | 0.073879 | 0.40449 | 0.073879 | 0 | 0
Line.LV1FMAI839 | 0.37481 | 0.068434 | 0.37481 | 0.068434 | 0 | 0
Line.LV1FMAI840 | 0.40449 | 0.073878 | 0.40449 | 0.073878 | 0 | 0
Line.LV1FMAI841 | 0.40982 | 0.074825 | 0.40982 | 0.074825 | 0 | 0
Line.LV1FMAI842 | 0.11061 | 0.019938 | 0.11061 | 0.019938 | 0 | 0
Line.LV1FMAI843 | 0.055305 | 0.0099689 | 0.055305 | 0.0099689 | 0 | 0
Line.LV1FMAI844 | 0.19768 | 0.036105 | 0.19768 | 0.036105 | 0 | 0
Line.LV1FMAI845 | 15.3587 | 2.8166 | 15.3587 | 2.8166 | 0 | 0
Line.LV1FMAI846 | 0.3172 | 0.057915 | 0.3172 | 0.057915 | 0 | 0
Line.LV1FMAI847 | 4.0078e-12 | -0.0011737 | 4.0078e-12 | -0.0011737 | 0 | 0
Line.LV1FMAI848 | 0.6916 | 0.12627 | 0.6916 | 0.12627 | 0 | 0
Line.LV1FMAI849 | 0.2397 | 0.043765 | 0.2397 | 0.043765 | 0 | 0
Line.LV1FMAI850 | 0.14235 | 0.025991 | 0.14235 | 0.025991 | 0 | 0
Line.LV1FMAI851 | 0.14236 | 0.025992 | 0.14236 | 0.025992 | 0 | 0
Line.LV1FMAI852 | 0.2785 | 0.050849 | 0.2785 | 0.050849 | 0 | 0
Line.LV1FMAI853 | 0.094562 | 0.017265 | 0.094562 | 0.017265 | 0 | 0
Line.LV1FMAI854 | 0.40419 | 0.073798 | 0.40419 | 0.073798 | 0 | 0
Line.LV1FMAI855 | 37.2978 | 6.8756 | 37.2978 | 6.8756 | 0 | 0
Line.LV1FMAI856 | 12.7419 | 2.3363 | 12.7419 | 2.3363 | 0 | 0
Line.LV1FMAI857 | 46.9881 | 8.6822 | 46.9881 | 8.6822 | 0 | 0
Line.LV1FMAI858 | 0.66058 | 0.12061 | 0.66058 | 0.12061 | 0 | 0
Line.LV1FMAI859 | 0.60121 | 0.10981 | 0.60121 | 0.10981 | 0 | 0
Line.LV1FMAI860 | 0.60121 | 0.10981 | 0.60121 | 0.10981 | 0 | 0
Line.LV1FMAI861 | 0.60121 | 0.10981 | 0.60121 | 0.10981 | 0 | 0
Line.LV1FMAI862 | 8.4401 | 1.5478 | 8.4401 | 1.5478 | 0 | 0
Line.LV1FMAI863 | 13.2865 | 2.614 | 13.2865 | 2.614 | 0 | 0
Line.LV1FMAI864 | 0.33988 | 0.062056 | 0.33988 | 0.062056 | 0 | 0
Line.LV1FMAI865 | 0.333 | 0.0608 | 0.333 | 0.0608 | 0 | 0
Line.LV1FMAI866 | 0.076919 | 0.014044 | 0.076919 | 0.014044 | 0 | 0
Line.LV1FMAI867 | 0.4205 | 0.076776 | 0.4205 | 0.076776 | 0 | 0
Line.LV1FMAI868 | 0.71377 | 0.13032 | 0.71377 | 0.13032 | 0 | 0
Line.LV1FMAI869 | 0.33929 | 0.061949 | 0.33929 | 0.061949 | 0 | 0
Line.LV1FMAI870 | 3.7833 | 1.0548 | 3.7833 | 1.0548 | 0 | 0
Line.LV1FMAI871 | 0.2337 | 0.04267 | 0.2337 | 0.04267 | 0 | 0
Line.LV1FMAI872 | 0.11758 | 0.021468 | 0.11758 | 0.021468 | 0 | 0
Line.LV1FMAI873 | 0.23107 | 0.04219 | 0.23107 | 0.04219 | 0 | 0
Line.LV1FMAI874 | 0.11758 | 0.021468 | 0.11758 | 0.021468 | 0 | 0
Line.LV1FMAI875 | 0.53435 | 0.50614 | 0.53435 | 0.50614 | 0 | 0
Line.LV1FMAI876 | 0.085922 | 0.015688 | 0.085922 | 0.015688 | 0 | 0
Line.LV1FMAI877 | 0.03182 | 0.0057278 | 0.03182 | 0.0057278 | 0 | 0
Line.LV1FMAI878 | 0.023016 | 0.004143 | 0.023016 | 0.004143 | 0 | 0
Line.LV1FMAI879 | 0.023015 | 0.0041427 | 0.023015 | 0.0041427 | 0 | 0
Line.LV1FMAI880 | 0.045845 | 0.0082522 | 0.045845 | 0.0082522 | 0 | 0
Line.LV1FMAI881 | 0.029158 | 0.0052559 | 0.029158 | 0.0052559 | 0 | 0
Line.LV1FMAI882 | 0.047322 | 0.0085182 | 0.047322 | 0.0085182 | 0 | 0
Line.LV1FMAI883 | 0.059394 | 0.010691 | 0.059394 | 0.010691 | 0 | 0
Line.LV1FMAI884 | 0.024839 | 0.0044774 | 0.024839 | 0.0044774 | 0 | 0
Line.LV1FMAI885 | 0.031821 | 0.0057278 | 0.031821 | 0.0057278 | 0 | 0
Line.LV1FMAI886 | 0.031821 | 0.0057278 | 0.031821 | 0.0057278 | 0 | 0
Line.LV1FMAI887 | 0.04732 | 0.0085178 | 0.04732 | 0.0085178 | 0 | 0
Line.LV1FMAI888 | 0.041134 | 0.0074144 | 0.041134 | 0.0074144 | 0 | 0
Line.LV1FMAI889 | 0.01474 | 0.0026533 | 0.01474 | 0.0026533 | 0 | 0
Line.LV1FMAI890 | 0.01474 | 0.0026532 | 0.01474 | 0.0026532 | 0 | 0
Line.LV1FMAI891 | 0.059394 | 0.010691 | 0.059394 | 0.010691 | 0 | 0
Line.LV1FMAI892 | 0.014665 | 0.0026398 | 0.014665 | 0.0026398 | 0 | 0
Line.LV1FMAI893 | 0.044442 | 0.0079997 | 0.044442 | 0.0079997 | 0 | 0
Line.LV1FMAI894 | 0.029158 | 0.0052559 | 0.029158 | 0.0052559 | 0 | 0
Line.LV1FMAI895 | 0.023937 | 0.0043087 | 0.023937 | 0.0043087 | 0 | 0
Line.LV1FMAI896 | 0.023936 | 0.0043086 | 0.023936 | 0.0043086 | 0 | 0
Line.LV1FMAI897 | 0.0047608 | 0.00085695 | 0.0047608 | 0.00085695 | 0 | 0
Line.LV1FMAI898 | 0.023937 | 0.0043087 | 0.023937 | 0.0043087 | 0 | 0
Line.LV1FMAI899 | 0.023937 | 0.0043087 | 0.023937 | 0.0043087 | 0 | 0
Line.LV1FMAI900 | 0.084052 | 0.015151 | 0.084052 | 0.015151 | 0 | 0
Line.LV1FMAI901 | 0.011129 | 0.0020032 | 0.011129 | 0.0020032 | 0 | 0
Line.LV1FMAI902 | 0.050535 | 0.0090964 | 0.050535 | 0.0090964 | 0 | 0
Line.LV1FMAI903 | 0.011129 | 0.0020033 | 0.011129 | 0.0020033 | 0 | 0
Line.LV1FMAI904 | 0.044369 | 0.0079866 | 0.044369 | 0.0079866 | 0 | 0
Line.LV1FMAI905 | 0.0093834 | 0.0016914 | 0.0093834 | 0.0016914 | 0 | 0
Line.LV1FMAI906 | 0.0093831 | 0.0016914 | 0.0093831 | 0.0016914 | 0 | 0
Line.LV1FMAI907 | 0.049776 | 0.0089723 | 0.049776 | 0.0089723 | 0 | 0
Line.LV1FMAI908 | 0.052331 | 0.0094196 | 0.052331 | 0.0094196 | 0 | 0
Line.LV1FMAI909 | 0.084051 | 0.015151 | 0.084051 | 0.015151 | 0 | 0
Line.LV1FMAI910 | 0.05233 | 0.0094196 | 0.05233 | 0.0094196 | 0 | 0
Line.LV1FMAI911 | 0.068471 | 0.012342 | 0.068471 | 0.012342 | 0 | 0
Line.LV1FMAI912 | 0.068471 | 0.012342 | 0.068471 | 0.012342 | 0 | 0
Line.LV1FMAI913 | 0.014665 | 0.0026398 | 0.014665 | 0.0026398 | 0 | 0
Line.LV1FMAI914 | 0.05233 | 0.0094195 | 0.05233 | 0.0094195 | 0 | 0
Line.LV1FMAI915 | 0.055305 | 0.0099689 | 0.055305 | 0.0099689 | 0 | 0
Line.LV1FMAI916 | 0.050534 | 0.0090963 | 0.050534 | 0.0090963 | 0 | 0
Line.LV1FMAI917 | 0.014741 | 0.0026534 | 0.014741 | 0.0026534 | 0 | 0
Line.LV1FMAI918 | 0.014741 | 0.0026534 | 0.014741 | 0.0026534 | 0 | 0
Line.LV1FMAI919 | 0.020545 | 0.0036981 | 0.020545 | 0.0036981 | 0 | 0
Line.LV1FMAI920 | 0.0093834 | 0.0016914 | 0.0093834 | 0.0016914 | 0 | 0
Line.LV1FMAI921 | 0.020545 | 0.0036982 | 0.020545 | 0.0036982 | 0 | 0
Line.LV1FMAI922 | 0.099679 | 0.017943 | 0.099679 | 0.017943 | 0 | 0
Line.LV1FMAI923 | 0.099698 | 0.017946 | 0.099698 | 0.017946 | 0 | 0
Line.LV1FMAI924 | 0.099454 | 0.017902 | 0.099454 | 0.017902 | 0 | 0
Line.LV1FMAI925 | 0.53973 | 0.097198 | 0.53973 | 0.097198 | 0 | 0
Line.LV1FMAI926 | 0.18393 | 0.033586 | 0.18393 | 0.033586 | 0 | 0
Line.LV1FMAI927 | 0.26987 | 0.0486 | 0.26987 | 0.0486 | 0 | 0
Line.LV1FMAI928 | 67.8282 | 15.0895 | 67.8282 | 15.0895 | 0 | 0
Line.LV1FMAI929 | 0.26987 | 0.048599 | 0.26987 | 0.048599 | 0 | 0
Line.LV1FMAI930 | 0.20928 | 0.19827 | 0.20928 | 0.19827 | 0 | 0
Line.LV1FMAI931 | 0.084495 | 0.015429 | 0.084495 | 0.015429 | 0 | 0
Line.LV1FMAI932 | 0.10708 | 0.019552 | 0.10708 | 0.019552 | 0 | 0
Line.LV1FMAI933 | 0.11792 | 0.021539 | 0.11792 | 0.021539 | 0 | 0
Line.LV1FMAI934 | 0.19646 | 0.18618 | 0.19646 | 0.18618 | 0 | 0
Line.LV1FMAI935 | 0.071752 | 0.013102 | 0.071752 | 0.013102 | 0 | 0
Line.LV1FMAI936 | 3.3514 | 0.61474 | 3.3514 | 0.61474 | 0 | 0
Line.LV1FMAI937 | 8.9985 | 1.6504 | 8.9985 | 1.6504 | 0 | 0
Line.LV1FMAI938 | 3.198 | 0.58601 | 3.198 | 0.58601 | 0 | 0
Line.LV1FMAI939 | 1.2543 | 0.22909 | 1.2543 | 0.22909 | 0 | 0
Line.LV1FMAI940 | -7.2873e-11 | -0.0011642 | -7.2873e-11 | -0.0011642 | 0 | 0
Line.LV1FMAI941 | 0.6989 | 0.12765 | 0.6989 | 0.12765 | 0 | 0
Line.LV1FMAI942 | 10.8864 | 1.9964 | 10.8864 | 1.9964 | 0 | 0
Line.LV1FMAI943 | 0.98354 | 0.17958 | 0.98354 | 0.17958 | 0 | 0
Line.LV1FMAI944 | 0.088442 | 0.015919 | 0.088442 | 0.015919 | 0 | 0
Line.LV1FMAI945 | 0.3531 | 0.06447 | 0.3531 | 0.06447 | 0 | 0
Line.LV1FMAI946 | 0.044285 | 0.0079716 | 0.044285 | 0.0079716 | 0 | 0
Line.LV1FMAI947 | 0.35373 | 0.064585 | 0.35373 | 0.064585 | 0 | 0
Line.LV1FMAI948 | 1.1004 | 0.20092 | 1.1004 | 0.20092 | 0 | 0
Line.LV1FMAI949 | 5.4367e-11 | -0.00092915 | 5.4367e-11 | -0.00092915 | 0 | 0
Line.LV1FMAI950 | 0.1141 | 0.020834 | 0.1141 | 0.020834 | 0 | 0
Line.LV1FMAI951 | -1.6653e-10 | -0.00080083 | -1.6653e-10 | -0.00080083 | 0 | 0
Line.LV1FMAI952 | 4.4541 | 0.81618 | 4.4541 | 0.81618 | 0 | 0
Line.LV1FMAI953 | 1.2061 | 0.22028 | 1.2061 | 0.22028 | 0 | 0
Line.LV1FMAI954 | 0.11571 | 0.020858 | 0.11571 | 0.020858 | 0 | 0
Line.LV1FMAI955 | 0.057832 | 0.010424 | 0.057832 | 0.010424 | 0 | 0
Line.LV1FMAI956 | 1.343 | 0.24528 | 1.343 | 0.24528 | 0 | 0
Line.LV1FMAI957 | 5.1497 | 0.9445 | 5.1497 | 0.9445 | 0 | 0
Line.LV1FMAI958 | 17.2357 | 3.1612 | 17.2357 | 3.1612 | 0 | 0
Line.LV1FMAI959 | 6.4568 | 4.057 | 6.4568 | 4.057 | 0 | 0
Line.LV1FMAI960 | 3.4852 | 2.0677 | 3.4852 | 2.0677 | 0 | 0
Line.LV1FMAI961 | 0.12891 | 0.023536 | 0.12891 | 0.023536 | 0 | 0
Line.LV1FMAI962 | 0.12698 | 0.023184 | 0.12698 | 0.023184 | 0 | 0
Line.LV1FMAI963 | 0.13295 | 0.024274 | 0.13295 | 0.024274 | 0 | 0
Line.LV1FMAI964 | 0.13384 | 0.024438 | 0.13384 | 0.024438 | 0 | 0
Line.LV1FMAI965 | 0.13125 | 0.023964 | 0.13125 | 0.023964 | 0 | 0
Line.LV1FMAI966 | 0.14876 | 0.058064 | 0.14876 | 0.058064 | 0 | 0
Line.LV1FMAI967 | 2.8259e-10 | -0.00054133 | 2.8259e-10 | -0.00054133 | 0 | 0
Line.LV1FMAI968 | 7.6361 | 2.9804 | 7.6361 | 2.9804 | 0 | 0
Line.LV1FMAI969 | 0.049957 | 0.0091214 | 0.049957 | 0.0091214 | 0 | 0
Line.LV1FMAI970 | 1.7304e-11 | -0.00086416 | 1.7304e-11 | -0.00086416 | 0 | 0
Line.LV1FMAI971 | -1.5491e-10 | -0.0007017 | -1.5491e-10 | -0.0007017 | 0 | 0
Line.LV1FMAI972 | 4.6274e-11 | -0.00075103 | 4.6274e-11 | -0.00075103 | 0 | 0
Line.LV1FMAI973 | 7.1614e-12 | -0.001291 | 7.1614e-12 | -0.001291 | 0 | 0
Line.LV1FMAI974 | 7.6238e-11 | -0.0012107 | 7.6238e-11 | -0.0012107 | 0 | 0
Line.LV1FMAI975 | 7.6727e-11 | -0.0013125 | 7.6727e-11 | -0.0013125 | 0 | 0
Line.LV1FMAI976 | 7.6542e-11 | -0.0010544 | 7.6542e-11 | -0.0010544 | 0 | 0
Line.LV1FMAI977 | 0.52769 | 0.50002 | 0.52769 | 0.50002 | 0 | 0
Line.LV1FMAI978 | 8.1323 | 1.7885 | 8.1323 | 1.7885 | 0 | 0
Line.LV1FMAI979 | 133.5702 | 29.3757 | 133.5702 | 29.3757 | 0 | 0
Line.LV1FMAI980 | -2.5321e-10 | -0.00036268 | -2.5321e-10 | -0.00036268 | 0 | 0
Line.LV1FMAI981 | 0.29677 | 0.28116 | 0.29677 | 0.28116 | 0 | 0
Line.LV1FMAI982 | 0.33966 | 0.062017 | 0.33966 | 0.062017 | 0 | 0
Line.LV1FMAI983 | 0.3167 | 0.30004 | 0.3167 | 0.30004 | 0 | 0
Line.LV1FMAI984 | 0.2819 | 0.26708 | 0.2819 | 0.26708 | 0 | 0
Line.LV1FMAI985 | 0.31914 | 0.30236 | 0.31914 | 0.30236 | 0 | 0
Line.LV1FMAI986 | 0.16041 | 0.029288 | 0.16041 | 0.029288 | 0 | 0
Line.LV1FMAI987 | 0.33973 | 0.062028 | 0.33973 | 0.062028 | 0 | 0
Line.LV1FMAI988 | 4.1147 | 0.75395 | 4.1147 | 0.75395 | 0 | 0
Line.LV1FMAI989 | 0.51559 | 0.094171 | 0.51559 | 0.094171 | 0 | 0
Line.LV1FMAI990 | 0.52121 | 0.095197 | 0.52121 | 0.095197 | 0 | 0
Line.LV1FMAI991 | 0.049053 | 0.0089563 | 0.049053 | 0.0089563 | 0 | 0
Line.LV1FMAI992 | 0.48203 | 0.08801 | 0.48203 | 0.08801 | 0 | 0
Line.LV1FMAI993 | 0.12247 | 0.11608 | 0.12247 | 0.11608 | 0 | 0
Line.LV1FMAI994 | 0.083054 | 0.0787 | 0.083054 | 0.0787 | 0 | 0
Line.LV1FMAI995 | 0.12695 | 0.1203 | 0.12695 | 0.1203 | 0 | 0
Line.LV1FMAI996 | 0.47281 | 0.086357 | 0.47281 | 0.086357 | 0 | 0
Line.LV1FMAI997 | 0.037063 | 0.0067694 | 0.037063 | 0.0067694 | 0 | 0
Line.LV1FMAI998 | 0.043374 | 0.0079193 | 0.043374 | 0.0079193 | 0 | 0
Line.LV1FMAI999 | 0.046855 | 0.0085578 | 0.046855 | 0.0085578 | 0 | 0
Line.LV1FMAI1000 | -8.1684e-11 | -0.0010417 | -8.1684e-11 | -0.0010417 | 0 | 0
Line.LV1FMAI1001 | 0.49964 | 0.091257 | 0.49964 | 0.091257 | 0 | 0
Line.LV1FMAI1002 | 0.064526 | 0.011785 | 0.064526 | 0.011785 | 0 | 0
Line.LV1FMAI1003 | -3.3741e-11 | -0.0011944 | -3.3741e-11 | -0.0011944 | 0 | 0
Line.LV1FMAI1004 | 0.50474 | 0.092188 | 0.50474 | 0.092188 | 0 | 0
Line.LV1FMAI1005 | 10.4791 | 3.3098 | 10.4791 | 3.3098 | 0 | 0
Line.LV1FMAI1006 | 2.588 | 1.01 | 2.588 | 1.01 | 0 | 0
Line.LV1FMAI1007 | 97.9434 | 30.665 | 97.9434 | 30.665 | 0 | 0
Line.LV1FMAI1008 | 0.83794 | 0.79354 | 0.83794 | 0.79354 | 0 | 0
Line.LV1FMAI1009 | 0.48647 | 0.088821 | 0.48647 | 0.088821 | 0 | 0
Line.LV1FMAI1010 | 0.4886 | 0.089209 | 0.4886 | 0.089209 | 0 | 0
Line.LV1FMAI1011 | 0.076554 | 0.072496 | 0.076554 | 0.072496 | 0 | 0
Line.LV1FMAI1012 | 0.56166 | 0.53207 | 0.56166 | 0.53207 | 0 | 0
Line.LV1FMAI1013 | 45.2631 | 13.8765 | 45.2631 | 13.8765 | 0 | 0
Line.LV1FMAI1014 | 0.24376 | 0.044507 | 0.24376 | 0.044507 | 0 | 0
Line.LV1FMAI1015 | 0.43781 | 0.41468 | 0.43781 | 0.41468 | 0 | 0
Line.LV1FMAI1016 | 0.31411 | 0.29751 | 0.31411 | 0.29751 | 0 | 0
Line.LV1FMAI1017 | 2.5629e-11 | -0.00078011 | 2.5629e-11 | -0.00078011 | 0 | 0
Line.LV1FMAI1018 | 0.53519 | 0.50697 | 0.53519 | 0.50697 | 0 | 0
Line.LV1FMAI1019 | 0.10529 | 0.099735 | 0.10529 | 0.099735 | 0 | 0
Line.LV1FMAI1020 | 1.1725 | 1.1107 | 1.1725 | 1.1107 | 0 | 0
Line.LV1FMAI1021 | 0.63053 | 0.11512 | 0.63053 | 0.11512 | 0 | 0
Line.LV1FMAI1022 | 0.31124 | 0.056847 | 0.31124 | 0.056847 | 0 | 0
Line.LV1FMAI1023 | 116.4985 | 29.5425 | 116.4985 | 29.5425 | 0 | 0
Line.LV1FMAI1024 | 559.5407 | 140.6995 | 559.5407 | 140.6995 | 0 | 0
Line.LV1FMAI1025 | 231.9955 | 61.9852 | 231.9955 | 61.9852 | 0 | 0
Line.LV1FMAI1026 | 0.25957 | 0.047393 | 0.25957 | 0.047393 | 0 | 0
Line.LV1FMAI1027 | 0.2782 | 0.050813 | 0.2782 | 0.050813 | 0 | 0
Line.LV1FMAI1028 | 0.46312 | 0.084558 | 0.46312 | 0.084558 | 0 | 0
Line.LV1FMAI1029 | 57.0832 | 13.489 | 57.0832 | 13.489 | 0 | 0
Line.LV1FMAI1030 | 0.72055 | 0.13156 | 0.72055 | 0.13156 | 0 | 0
Line.LV1FMAI1031 | 0.9002 | 0.853 | 0.9002 | 0.853 | 0 | 0
Line.LV1FMAI1032 | 0.16131 | 0.15286 | 0.16131 | 0.15286 | 0 | 0
Line.LV1FMAI1033 | 0.56815 | 0.53836 | 0.56815 | 0.53836 | 0 | 0
Line.LV1FMAI1034 | 1.092 | 1.0347 | 1.092 | 1.0347 | 0 | 0
Line.LV1FMAI1035 | 0.28255 | 0.051588 | 0.28255 | 0.051588 | 0 | 0
Line.LV1FMAI1036 | 0.61723 | 0.11269 | 0.61723 | 0.11269 | 0 | 0
Line.LV1FMAI1037 | 0.57293 | 0.54289 | 0.57293 | 0.54289 | 0 | 0
Line.LV1FMAI1038 | 0.72041 | 0.13153 | 0.72041 | 0.13153 | 0 | 0
Line.LV1FMAI1039 | 0.079654 | 0.014543 | 0.079654 | 0.014543 | 0 | 0
Line.LV1FMAI1040 | 0.28007 | 0.051136 | 0.28007 | 0.051136 | 0 | 0
Line.LV1FMAI1041 | 0.31285 | 0.057121 | 0.31285 | 0.057121 | 0 | 0
Line.LV1FMAI1042 | 0.45605 | 0.083295 | 0.45605 | 0.083295 | 0 | 0
Line.LV1FMAI1043 | 0.46606 | 0.085095 | 0.46606 | 0.085095 | 0 | 0
Line.LV1FMAI1044 | 0.79343 | 0.75181 | 0.79343 | 0.75181 | 0 | 0
Line.LV1FMAI1045 | 0.97627 | 0.92528 | 0.97627 | 0.92528 | 0 | 0
Line.LV1FMAI1046 | 0.49028 | 0.089517 | 0.49028 | 0.089517 | 0 | 0
Line.LV1FMAI1047 | 0.48188 | 0.087982 | 0.48188 | 0.087982 | 0 | 0
Line.LV1FMAI1048 | 38.0162 | 7.3658 | 38.0162 | 7.3658 | 0 | 0
Line.LV1FMAI1049 | 0.5306 | 0.096879 | 0.5306 | 0.096879 | 0 | 0
Line.LV1FMAI1050 | 0.88151 | 0.16095 | 0.88151 | 0.16095 | 0 | 0
Line.LV1FMAI1051 | 1.7411 | 1.6495 | 1.7411 | 1.6495 | 0 | 0
Line.LV1FMAI1052 | 0.14592 | 0.026642 | 0.14592 | 0.026642 | 0 | 0
Line.LV1FMAI1053 | 0.88188 | 0.16102 | 0.88188 | 0.16102 | 0 | 0
Line.LV1FMAI1054 | 0.88148 | 0.16094 | 0.88148 | 0.16094 | 0 | 0
Line.LV1FMAI1055 | 0.2288 | 0.041775 | 0.2288 | 0.041775 | 0 | 0
Line.LV1FMAI1056 | -1.4752e-10 | -0.00024989 | -1.4752e-10 | -0.00024989 | 0 | 0
Line.LV1FMAI1057 | 103.6495 | 36.3927 | 103.6495 | 36.3927 | 0 | 0
Line.LV1FMAI1058 | 0.16146 | 0.02948 | 0.16146 | 0.02948 | 0 | 0
Line.LV1FMAI1059 | 0.26636 | 0.048633 | 0.26636 | 0.048633 | 0 | 0
Line.LV1FMAI1060 | 0.1614 | 0.029469 | 0.1614 | 0.029469 | 0 | 0
Line.LV1FMAI1061 | 0.25845 | 0.2449 | 0.25845 | 0.2449 | 0 | 0
Line.LV1FMAI1062 | 0.24571 | 0.044862 | 0.24571 | 0.044862 | 0 | 0
Line.LV1FMAI1063 | 0.4599 | 0.43572 | 0.4599 | 0.43572 | 0 | 0
Line.LV1FMAI1064 | 0.46894 | 0.44429 | 0.46894 | 0.44429 | 0 | 0
Line.LV1FMAI1065 | 0.48256 | 0.45719 | 0.48256 | 0.45719 | 0 | 0
Line.LV1FMAI1066 | 0.24313 | 0.044391 | 0.24313 | 0.044391 | 0 | 0
Line.LV1FMAI1067 | 0.86666 | 0.8211 | 0.86666 | 0.8211 | 0 | 0
Line.LV1FMAI1068 | 0.67099 | 0.63572 | 0.67099 | 0.63572 | 0 | 0
Line.LV1FMAI1069 | 0.4868 | 0.46121 | 0.4868 | 0.46121 | 0 | 0
Line.LV1FMAI1070 | 0.67188 | 0.63656 | 0.67188 | 0.63656 | 0 | 0
Line.LV1FMAI1071 | 14.9717 | 2.8839 | 14.9717 | 2.8839 | 0 | 0
Line.LV1FMAI1072 | 68.4639 | 13.5388 | 68.4639 | 13.5388 | 0 | 0
Line.LV1FMAI1073 | 11.9416 | 2.1895 | 11.9416 | 2.1895 | 0 | 0
Line.LV1FMAI1074 | 0.1645 | 0.030045 | 0.1645 | 0.030045 | 0 | 0
Line.LV1FMAI1075 | 6.6065 | 1.5552 | 6.6065 | 1.5552 | 0 | 0
Line.LV1FMAI1076 | 23.677 | 4.3428 | 23.677 | 4.3428 | 0 | 0
Line.LV1FMAI1077 | 0.23241 | 0.042435 | 0.23241 | 0.042435 | 0 | 0
Line.LV1FMAI1078 | 0.056579 | 0.01033 | 0.056579 | 0.01033 | 0 | 0
Line.LV1FMAI1079 | 0.45874 | 0.43465 | 0.45874 | 0.43465 | 0 | 0
Line.LV1FMAI1080 | 0.098889 | 0.018055 | 0.098889 | 0.018055 | 0 | 0
Line.LV1FMAI1081 | 0.33341 | 0.31591 | 0.33341 | 0.31591 | 0 | 0
Line.LV1FMAI1082 | 0.16739 | 0.030562 | 0.16739 | 0.030562 | 0 | 0
Line.LV1FMAI1083 | 11.9177 | 2.1851 | 11.9177 | 2.1851 | 0 | 0
Line.LV1FMAI1084 | 0.17835 | 0.032575 | 0.17835 | 0.032575 | 0 | 0
Line.LV1FMAI1085 | 0.17998 | 0.032873 | 0.17998 | 0.032873 | 0 | 0
Line.LV1FMAI1086 | 0.16751 | 0.030584 | 0.16751 | 0.030584 | 0 | 0
Line.LV1FMAI1087 | 0.087179 | 0.015917 | 0.087179 | 0.015917 | 0 | 0
Line.LV1FMAI1088 | 0.09041 | 0.016507 | 0.09041 | 0.016507 | 0 | 0
Line.LV1FMAI1089 | 0.086208 | 0.01574 | 0.086208 | 0.01574 | 0 | 0
Line.LV1FMAI1090 | 1.0835 | 0.19783 | 1.0835 | 0.19783 | 0 | 0
Line.LV1FMAI1091 | 0.45465 | 0.08304 | 0.45465 | 0.08304 | 0 | 0
Line.LV1FMAI1092 | 0.45475 | 0.083057 | 0.45475 | 0.083057 | 0 | 0
Line.LV1FMAI1093 | 0.94975 | 0.17341 | 0.94975 | 0.17341 | 0 | 0
Line.LV1FMAI1094 | 3.5461e-12 | -0.0010396 | 3.5461e-12 | -0.0010396 | 0 | 0
Line.LV1FMAI1095 | 0.09544 | 0.017426 | 0.09544 | 0.017426 | 0 | 0
Line.LV1FMAI1096 | 0.044285 | 0.0079716 | 0.044285 | 0.0079716 | 0 | 0
Line.LV1FMAI1097 | 0.057832 | 0.010424 | 0.057832 | 0.010424 | 0 | 0
Line.LV1FMAI1098 | 25.5086 | 5.1802 | 25.5086 | 5.1802 | 0 | 0
Line.LV1FMAI1099 | 1.2258 | 0.22389 | 1.2258 | 0.22389 | 0 | 0
Line.LV1FMAI1100 | 259.9682 | 53.9825 | 259.9682 | 53.9825 | 0 | 0
Line.LV1FMAI1101 | 0.80177 | 0.14644 | 0.80177 | 0.14644 | 0 | 0
Line.LV1FMAI1102 | 0.37202 | 0.067947 | 0.37202 | 0.067947 | 0 | 0
Line.LV1FMAI1103 | 0.3447 | 0.062936 | 0.3447 | 0.062936 | 0 | 0
Line.LV1FMAI1104 | 0.3447 | 0.062936 | 0.3447 | 0.062936 | 0 | 0
Line.LV1FMAI1105 | 0.26796 | 0.048942 | 0.26796 | 0.048942 | 0 | 0
Line.LV1FMAI1106 | 107.0768 | 21.8 | 107.0768 | 21.8 | 0 | 0
Line.LV1FMAI1107 | 148.1977 | 30.6054 | 148.1977 | 30.6054 | 0 | 0
Line.LV1FMAI1108 | 0.22299 | 0.040728 | 0.22299 | 0.040728 | 0 | 0
Line.LV1FMAI1109 | 3.7004 | 1.0261 | 3.7004 | 1.0261 | 0 | 0
Line.LV1FMAI1110 | 0.14071 | 0.025699 | 0.14071 | 0.025699 | 0 | 0
Line.LV1FMAI1111 | 5.1485 | 1.2006 | 5.1485 | 1.2006 | 0 | 0
Line.LV1FMAI1112 | 0.067207 | 0.012275 | 0.067207 | 0.012275 | 0 | 0
Line.LV1FMAI1113 | 0.12287 | 0.11642 | 0.12287 | 0.11642 | 0 | 0
Line.LV1FMAI1114 | 0.067312 | 0.012294 | 0.067312 | 0.012294 | 0 | 0
Line.LV1FMAI1115 | 71.8894 | 15.0021 | 71.8894 | 15.0021 | 0 | 0
Line.LV1FMAI1116 | 0.077317 | 0.014122 | 0.077317 | 0.014122 | 0 | 0
Line.LV1FMAI1117 | 0.077317 | 0.014122 | 0.077317 | 0.014122 | 0 | 0
Line.LV1FMAI1118 | 0.13897 | 0.025383 | 0.13897 | 0.025383 | 0 | 0
Line.LV1FMAI1119 | 0.41833 | 0.07638 | 0.41833 | 0.07638 | 0 | 0
Line.LV1FMAI1120 | 1.0276 | 0.18762 | 1.0276 | 0.18762 | 0 | 0
Line.LV1FMAI1121 | 0.69857 | 0.66194 | 0.69857 | 0.66194 | 0 | 0
Line.LV1FMAI1122 | 0.41831 | 0.076376 | 0.41831 | 0.076376 | 0 | 0
Line.LV1FMAI1123 | 2.2485 | 2.1306 | 2.2485 | 2.1306 | 0 | 0
Line.LV1FMAI1124 | 0.66601 | 0.1216 | 0.66601 | 0.1216 | 0 | 0
Line.LV1FMAI1125 | 0.12878 | 0.023512 | 0.12878 | 0.023512 | 0 | 0
Line.LV1FMAI1126 | 0.54637 | 0.099758 | 0.54637 | 0.099758 | 0 | 0
Line.LV1FMAI1127 | 0.057585 | 0.010518 | 0.057585 | 0.010518 | 0 | 0
Line.LV1FMAI1128 | 0.99421 | 0.94177 | 0.99421 | 0.94177 | 0 | 0
Line.LV1FMAI1129 | 15.6405 | 2.8683 | 15.6405 | 2.8683 | 0 | 0
Line.LV1FMAI1130 | 3.3781 | 0.61937 | 3.3781 | 0.61937 | 0 | 0
Line.LV1FMAI1131 | 0.19729 | 0.036022 | 0.19729 | 0.036022 | 0 | 0
Line.LV1FMAI1132 | 23.3086 | 4.2754 | 23.3086 | 4.2754 | 0 | 0
Line.LV1FMAI1133 | 0.48455 | 0.08847 | 0.48455 | 0.08847 | 0 | 0
Line.LV1FMAI1134 | 0.4326 | 0.078985 | 0.4326 | 0.078985 | 0 | 0
Line.LV1FMAI1135 | 0.10786 | 0.019694 | 0.10786 | 0.019694 | 0 | 0
Line.LV1FMAI1136 | 54.521 | 10.0009 | 54.521 | 10.0009 | 0 | 0
Line.LV1FMAI1137 | 0.088152 | 0.016101 | 0.088152 | 0.016101 | 0 | 0
Line.LV1FMAI1138 | 0.088152 | 0.016101 | 0.088152 | 0.016101 | 0 | 0
Line.LV1FMAI1139 | 0.32287 | 0.05895 | 0.32287 | 0.05895 | 0 | 0
Line.LV1FMAI1140 | 9.1921 | 1.7182 | 9.1921 | 1.7182 | 0 | 0
Line.LV1FMAI1141 | 50.3922 | 9.5601 | 50.3922 | 9.5601 | 0 | 0
Line.LV1FMAI1142 | 4.8022 | 0.87997 | 4.8022 | 0.87997 | 0 | 0
Line.LV1FMAI1143 | 0.33173 | 0.060589 | 0.33173 | 0.060589 | 0 | 0
Line.LV1FMAI1144 | 0.50723 | 0.092612 | 0.50723 | 0.092612 | 0 | 0
Line.LV1FMAI1145 | 0.23495 | 0.042898 | 0.23495 | 0.042898 | 0 | 0
Line.LV1FMAI1146 | 2.0168 | 0.46873 | 2.0168 | 0.46873 | 0 | 0
Line.LV1FMAI1147 | 7.3316 | 1.7039 | 7.3316 | 1.7039 | 0 | 0
Line.LV1FMAI1148 | 15.8718 | 3.0372 | 15.8718 | 3.0372 | 0 | 0
Line.LV1FMAI1149 | 8.6053 | 1.5781 | 8.6053 | 1.5781 | 0 | 0
Line.LV1FMAI1150 | 0.1072 | 0.019572 | 0.1072 | 0.019572 | 0 | 0
Line.LV1FMAI1151 | -2.5377e-10 | -0.0003588 | -2.5377e-10 | -0.0003588 | 0 | 0
Line.LV1FMAI1152 | -6.4281e-11 | -0.0012905 | -6.4281e-11 | -0.0012905 | 0 | 0
Line.LV1FMAI1153 | 8.6294e-11 | -0.00065801 | 8.6294e-11 | -0.00065801 | 0 | 0
Line.LV1FMAI1154 | -6.3095e-11 | -0.00037886 | -6.3095e-11 | -0.00037886 | 0 | 0
Line.LV1FMAI1155 | 0.044865 | 0.0080876 | 0.044865 | 0.0080876 | 0 | 0
Line.LV1FMAI1156 | 0.3184 | 0.30166 | 0.3184 | 0.30166 | 0 | 0
Line.LV1FMAI1157 | 0.044863 | 0.008087 | 0.044863 | 0.008087 | 0 | 0
Line.LV1FMAI1158 | 0.02239 | 0.0040359 | 0.02239 | 0.0040359 | 0 | 0
Line.LV1FMAI1159 | 0.022379 | 0.0040337 | 0.022379 | 0.0040337 | 0 | 0
Line.LV1FMAI1160 | 1.1315 | 0.20658 | 1.1315 | 0.20658 | 0 | 0
Line.LV1FMAI1161 | 0.25353 | 0.04629 | 0.25353 | 0.04629 | 0 | 0
Line.LV1FMAI1162 | 1.1882 | 0.21771 | 1.1882 | 0.21771 | 0 | 0
Line.LV1FMAI1163 | 0.33318 | 0.060832 | 0.33318 | 0.060832 | 0 | 0
Line.LV1FMAI1164 | -4.433e-11 | -0.00066706 | -4.433e-11 | -0.00066706 | 0 | 0
Line.LV1FMAI1165 | 0.076043 | 0.013884 | 0.076043 | 0.013884 | 0 | 0
Line.LV1FMAI1166 | 0.17278 | 0.031547 | 0.17278 | 0.031547 | 0 | 0
Line.LV1FMAI1167 | 0.39284 | 0.071726 | 0.39284 | 0.071726 | 0 | 0
Line.LV1FMAI1168 | 0.089831 | 0.016402 | 0.089831 | 0.016402 | 0 | 0
Line.LV1FMAI1169 | 0.62182 | 0.11353 | 0.62182 | 0.11353 | 0 | 0
Line.LV1FMAI1170 | 10.3794 | 1.9324 | 10.3794 | 1.9324 | 0 | 0
Line.LV1FMAI1171 | 89.305 | 16.3811 | 89.305 | 16.3811 | 0 | 0
Line.LV1FMAI1172 | 1.3292 | 0.36863 | 1.3292 | 0.36863 | 0 | 0
Line.LV1FMAI1173 | 9.3481 | 1.714 | 9.3481 | 1.714 | 0 | 0
Line.LV1FMAI1174 | 0.18951 | 0.034112 | 0.18951 | 0.034112 | 0 | 0
Line.LV1FMAI1175 | 0.18951 | 0.034112 | 0.18951 | 0.034112 | 0 | 0
Line.LV1FMAI1176 | 0.094754 | 0.017056 | 0.094754 | 0.017056 | 0 | 0
Line.LV1FMAI1177 | 0.035784 | 0.0064516 | 0.035784 | 0.0064516 | 0 | 0
Line.LV1FMAI1178 | 0.033538 | 0.006036 | 0.033538 | 0.006036 | 0 | 0
Line.LV1FMAI1179 | 0.017677 | 0.0031856 | 0.017677 | 0.0031856 | 0 | 0
Line.LV1FMAI1180 | 0.033279 | 0.0059913 | 0.033279 | 0.0059913 | 0 | 0
Line.LV1FMAI1181 | 0.03358 | 0.006045 | 0.03358 | 0.006045 | 0 | 0
Line.LV1FMAI1182 | 0.016721 | 0.0030096 | 0.016721 | 0.0030096 | 0 | 0
Line.LV1FMAI1183 | 0.0169 | 0.0030425 | 0.0169 | 0.0030425 | 0 | 0
Line.LV1FMAI1184 | 0.094754 | 0.017056 | 0.094754 | 0.017056 | 0 | 0
Line.LV1FMAI1185 | 0.18951 | 0.034112 | 0.18951 | 0.034112 | 0 | 0
Line.LV1FMAI1186 | 0.14365 | 0.026236 | 0.14365 | 0.026236 | 0 | 0
Line.LV1FMAI1187 | 0.016501 | 0.0029697 | 0.016501 | 0.0029697 | 0 | 0
Line.LV1FMAI1188 | 0.094754 | 0.017056 | 0.094754 | 0.017056 | 0 | 0
Line.LV1FMAI1189 | 0.33941 | 0.06197 | 0.33941 | 0.06197 | 0 | 0
Line.LV1FMAI1190 | 0.32596 | 0.30869 | 0.32596 | 0.30869 | 0 | 0
Line.LV1FMAI1191 | 26.9266 | 4.9683 | 26.9266 | 4.9683 | 0 | 0
Line.LV1FMAI1192 | 131.2407 | 24.0747 | 131.2407 | 24.0747 | 0 | 0
Line.LV1FMAI1193 | 13.1031 | 3.0711 | 13.1031 | 3.0711 | 0 | 0
Line.LV1FMAI1194 | 0.57611 | 0.10519 | 0.57611 | 0.10519 | 0 | 0
Line.LV1FMAI1195 | 0.069661 | 0.012719 | 0.069661 | 0.012719 | 0 | 0
Line.LV1FMAI1196 | 0.21211 | 0.038727 | 0.21211 | 0.038727 | 0 | 0
Line.LV1FMAI1197 | 0.53039 | 0.096839 | 0.53039 | 0.096839 | 0 | 0
Line.LV1FMAI1198 | -1.1045e-10 | -0.00019598 | -1.1045e-10 | -0.00019598 | 0 | 0
Line.LV1FMAI1199 | 87.9092 | 16.1258 | 87.9092 | 16.1258 | 0 | 0
Line.LV1FMAI1200 | 0.34006 | 0.062089 | 0.34006 | 0.062089 | 0 | 0
Line.LV1FMAI1201 | 1.9351 | 0.35479 | 1.9351 | 0.35479 | 0 | 0
Line.LV1FMAI1202 | 0.12918 | 0.023587 | 0.12918 | 0.023587 | 0 | 0
Line.LV1FMAI1203 | 0.043728 | 0.0079839 | 0.043728 | 0.0079839 | 0 | 0
Line.LV1FMAI1204 | 0.047191 | 0.0086193 | 0.047191 | 0.0086193 | 0 | 0
Line.LV1FMAI1205 | 0.043733 | 0.0079848 | 0.043733 | 0.0079848 | 0 | 0
Line.LV1FMAI1206 | 16.8661 | 3.2123 | 16.8661 | 3.2123 | 0 | 0
Line.LV1FMAI1207 | 63.6905 | 12.4444 | 63.6905 | 12.4444 | 0 | 0
Line.LV1FMAI1208 | 1.0403 | 0.19062 | 1.0403 | 0.19062 | 0 | 0
Line.LV1FMAI1209 | 5.1738 | 0.94797 | 5.1738 | 0.94797 | 0 | 0
Line.LV1FMAI1210 | 0.19933 | 0.036394 | 0.19933 | 0.036394 | 0 | 0
Line.LV1FMAI1211 | 2.0544e-10 | -0.00022182 | 2.0544e-10 | -0.00022182 | 0 | 0
Line.LV1FMAI1212 | 4.9963 | 1.1707 | 4.9963 | 1.1707 | 0 | 0
Line.LV1FMAI1213 | 1.3416 | 0.37684 | 1.3416 | 0.37684 | 0 | 0
Line.LV1FMAI1214 | 0.16436 | 0.03001 | 0.16436 | 0.03001 | 0 | 0
Line.LV1FMAI1215 | 19.5308 | 3.5821 | 19.5308 | 3.5821 | 0 | 0
Line.LV1FMAI1216 | 2.7351 | 0.50146 | 2.7351 | 0.50146 | 0 | 0
Line.LV1FMAI1217 | 0.36662 | 0.34732 | 0.36662 | 0.34732 | 0 | 0
Line.LV1FMAI1218 | 0.21892 | 0.039972 | 0.21892 | 0.039972 | 0 | 0
Line.LV1FMAI1219 | 7.1674 | 1.3141 | 7.1674 | 1.3141 | 0 | 0
Line.LV1FMAI1220 | 0.23538 | 0.042977 | 0.23538 | 0.042977 | 0 | 0
Line.LV1FMAI1221 | 0.18428 | 0.033647 | 0.18428 | 0.033647 | 0 | 0
Line.LV1FMAI1222 | 0.21172 | 0.038657 | 0.21172 | 0.038657 | 0 | 0
Line.LV1FMAI1223 | 0.15493 | 0.028287 | 0.15493 | 0.028287 | 0 | 0
Line.LV1FMAI1224 | 0.34924 | 0.063765 | 0.34924 | 0.063765 | 0 | 0
Line.LV1FMAI1225 | 7.1166 | 1.304 | 7.1166 | 1.304 | 0 | 0
Line.LV1FMAI1226 | 0.74137 | 0.13536 | 0.74137 | 0.13536 | 0 | 0
Line.LV1FMAI1227 | 0.40647 | 0.074215 | 0.40647 | 0.074215 | 0 | 0
Line.LV1FMAI1228 | 0.8401 | 0.15339 | 0.8401 | 0.15339 | 0 | 0
Line.LV1FMAI1229 | 2.0377 | 1.9305 | 2.0377 | 1.9305 | 0 | 0
Line.LV1FMAI1230 | 0.061375 | 0.011206 | 0.061375 | 0.011206 | 0 | 0
Line.LV1FMAI1231 | 0.50587 | 0.092364 | 0.50587 | 0.092364 | 0 | 0
Line.LV1FMAI1232 | 0.1145 | 0.020906 | 0.1145 | 0.020906 | 0 | 0
Line.LV1FMAI1233 | 0.23146 | 0.042261 | 0.23146 | 0.042261 | 0 | 0
Line.LV1FMAI1234 | 0.54863 | 0.10017 | 0.54863 | 0.10017 | 0 | 0
Line.LV1FMAI1235 | 10.0693 | 1.8471 | 10.0693 | 1.8471 | 0 | 0
Line.LV1FMAI1236 | 26.7405 | 4.9052 | 26.7405 | 4.9052 | 0 | 0
Line.LV1FMAI1237 | 0.47898 | 0.087454 | 0.47898 | 0.087454 | 0 | 0
Line.LV1FMAI1238 | 131.595 | 24.1393 | 131.595 | 24.1393 | 0 | 0
Line.LV1FMAI1239 | 0.56172 | 0.10256 | 0.56172 | 0.10256 | 0 | 0
Line.LV1FMAI1240 | 81.0834 | 14.8733 | 81.0834 | 14.8733 | 0 | 0
Line.LV1FMAI1241 | 0.25619 | 0.046776 | 0.25619 | 0.046776 | 0 | 0
Line.LV1FMAI1242 | 0.2962 | 0.0541 | 0.2962 | 0.0541 | 0 | 0
Line.LV1FMAI1243 | 0.35729 | 0.065234 | 0.35729 | 0.065234 | 0 | 0
Line.LV1FMAI1244 | 3.7759 | 0.69246 | 3.7759 | 0.69246 | 0 | 0
Line.LV1FMAI1245 | 0.30821 | 0.056273 | 0.30821 | 0.056273 | 0 | 0
Line.LV1FMAI1246 | 0.020362 | 0.0037178 | 0.020362 | 0.0037178 | 0 | 0
Line.LV1FMAI1247 | 0.47575 | 0.086864 | 0.47575 | 0.086864 | 0 | 0
Line.LV1FMAI1248 | 0.020362 | 0.0037178 | 0.020362 | 0.0037178 | 0 | 0
Line.LV1FMAI1249 | 0.020362 | 0.0037178 | 0.020362 | 0.0037178 | 0 | 0
Line.LV1FMAI1250 | 0.55657 | 0.10162 | 0.55657 | 0.10162 | 0 | 0
Line.LV1FMAI1251 | 0.19535 | 0.035668 | 0.19535 | 0.035668 | 0 | 0
Line.LV1FMAI1252 | 0.4176 | 0.076246 | 0.4176 | 0.076246 | 0 | 0
Line.LV1FMAI1253 | 0.45644 | 0.083338 | 0.45644 | 0.083338 | 0 | 0
Line.LV1FMAI1254 | 13.5214 | 2.5116 | 13.5214 | 2.5116 | 0 | 0
Line.LV1FMAI1255 | 60.269 | 11.1948 | 60.269 | 11.1948 | 0 | 0
Line.LV1FMAI1256 | 7.9077 | 1.8524 | 7.9077 | 1.8524 | 0 | 0
Line.LV1FMAI1257 | 0.22121 | 0.040389 | 0.22121 | 0.040389 | 0 | 0
Line.LV1FMAI1258 | 1.301 | 1.2325 | 1.301 | 1.2325 | 0 | 0
Line.LV1FMAI1259 | 0.22771 | 0.041576 | 0.22771 | 0.041576 | 0 | 0
Line.LV1FMAI1260 | 0.50097 | 0.091468 | 0.50097 | 0.091468 | 0 | 0
Line.LV1FMAI1261 | 51.7062 | 9.4847 | 51.7062 | 9.4847 | 0 | 0
Line.LV1FMAI1262 | 0.19147 | 0.03496 | 0.19147 | 0.03496 | 0 | 0
Line.LV1FMAI1263 | 0.15594 | 0.028472 | 0.15594 | 0.028472 | 0 | 0
Line.LV1FMAI1264 | 70.7686 | 12.9812 | 70.7686 | 12.9812 | 0 | 0
Line.LV1FMAI1265 | 0.36969 | 0.0675 | 0.36969 | 0.0675 | 0 | 0
Line.LV1FMAI1266 | 40.5228 | 7.4329 | 40.5228 | 7.4329 | 0 | 0
Line.LV1FMAI1267 | 0.34802 | 0.063542 | 0.34802 | 0.063542 | 0 | 0
Line.LV1FMAI1268 | 0.48387 | 0.088346 | 0.48387 | 0.088346 | 0 | 0
Line.LV1FMAI1269 | 25.945 | 4.7585 | 25.945 | 4.7585 | 0 | 0
Line.LV1FMAI1270 | 0.24009 | 0.043836 | 0.24009 | 0.043836 | 0 | 0
Line.LV1FMAI1271 | 0.38207 | 0.069759 | 0.38207 | 0.069759 | 0 | 0
Line.LV1FMAI1272 | 0.094637 | 0.017279 | 0.094637 | 0.017279 | 0 | 0
Line.LV1FMAI1273 | 0.4504 | 0.082234 | 0.4504 | 0.082234 | 0 | 0
Line.LV1FMAI1274 | 0.34443 | 0.062888 | 0.34443 | 0.062888 | 0 | 0
Line.LV1FMAI1275 | 0.34432 | 0.062867 | 0.34432 | 0.062867 | 0 | 0
Line.LV1FMAI1276 | 0.29819 | 0.054444 | 0.29819 | 0.054444 | 0 | 0
Line.LV1FMAI1277 | 0.17208 | 0.031419 | 0.17208 | 0.031419 | 0 | 0
Line.LV1FMAI1278 | 0.41611 | 0.39422 | 0.41611 | 0.39422 | 0 | 0
Line.LV1FMAI1279 | 0.21626 | 0.039485 | 0.21626 | 0.039485 | 0 | 0
Line.LV1FMAI1280 | -1.8482e-10 | -0.00043469 | -1.8482e-10 | -0.00043469 | 0 | 0
Line.LV1FMAI1281 | 2.3552 | 0.43153 | 2.3552 | 0.43153 | 0 | 0
Line.LV1FMAI1282 | 0.22883 | 0.041781 | 0.22883 | 0.041781 | 0 | 0
Line.LV1FMAI1283 | 0.35596 | 0.064991 | 0.35596 | 0.064991 | 0 | 0
Line.LV1FMAI1284 | 0.014152 | 0.0025839 | 0.014152 | 0.0025839 | 0 | 0
Line.LV1FMAI1285 | 6.0133 | 1.103 | 6.0133 | 1.103 | 0 | 0
Line.LV1FMAI1286 | 9.7631 | 1.79 | 9.7631 | 1.79 | 0 | 0
Line.LV1FMAI1287 | 34.3448 | 6.2991 | 34.3448 | 6.2991 | 0 | 0
Line.LV1FMAI1288 | 0.24227 | 0.044235 | 0.24227 | 0.044235 | 0 | 0
Line.LV1FMAI1289 | 0.53796 | 0.098222 | 0.53796 | 0.098222 | 0 | 0
Line.LV1FMAI1290 | -4.008e-11 | -0.00079727 | -4.008e-11 | -0.00079727 | 0 | 0
Line.LV1FMAI1291 | 0.18598 | 0.033957 | 0.18598 | 0.033957 | 0 | 0
Line.LV1FMAI1292 | 0.10195 | 0.018614 | 0.10195 | 0.018614 | 0 | 0
Line.LV1FMAI1293 | 0.20071 | 0.036659 | 0.20071 | 0.036659 | 0 | 0
Line.LV1FMAI1294 | 9.5688 | 1.7544 | 9.5688 | 1.7544 | 0 | 0
Line.LV1FMAI1295 | 0.11666 | 0.021299 | 0.11666 | 0.021299 | 0 | 0
Line.LV1FMAI1296 | 0.46132 | 0.084229 | 0.46132 | 0.084229 | 0 | 0
Line.LV1FMAI1297 | 4.2135 | 0.77203 | 4.2135 | 0.77203 | 0 | 0
Line.LV1FMAI1298 | 0.15931 | 0.029087 | 0.15931 | 0.029087 | 0 | 0
Line.LV1FMAI1299 | 0.046862 | 0.0084353 | 0.046862 | 0.0084353 | 0 | 0
Line.LV1FMAI1300 | 0.023431 | 0.0042177 | 0.023431 | 0.0042177 | 0 | 0
Line.LV1FMAI1301 | 0.046862 | 0.0084353 | 0.046862 | 0.0084353 | 0 | 0
Line.LV1FMAI1302 | 0.023431 | 0.0042177 | 0.023431 | 0.0042177 | 0 | 0
Line.LV1FMAI1303 | 2.7511 | 1.0737 | 2.7511 | 1.0737 | 0 | 0
Line.LV1FMAI1304 | 0.46576 | 0.44114 | 0.46576 | 0.44114 | 0 | 0
Line.LV1FMAI1305 | 1.0919e-11 | -0.0006855 | 1.0919e-11 | -0.0006855 | 0 | 0
Line.LV1FMAI1306 | 0.55061 | 0.10053 | 0.55061 | 0.10053 | 0 | 0
Line.LV1FMAI1307 | 6.7051 | 1.5564 | 6.7051 | 1.5564 | 0 | 0
Line.LV1FMAI1308 | 0.27499 | 0.050208 | 0.27499 | 0.050208 | 0 | 0
Line.LV1FMAI1309 | 0.33518 | 0.061197 | 0.33518 | 0.061197 | 0 | 0
Line.LV1FMAI1310 | 0.20668 | 0.037736 | 0.20668 | 0.037736 | 0 | 0
Line.LV1FMAI1311 | 89.3894 | 16.3973 | 89.3894 | 16.3973 | 0 | 0
Line.LV1FMAI1312 | 17.7457 | 3.2848 | 17.7457 | 3.2848 | 0 | 0
Line.LV1FMAI1313 | 0.07507 | 0.013707 | 0.07507 | 0.013707 | 0 | 0
Line.LV1FMAI1314 | 24.0821 | 4.4171 | 24.0821 | 4.4171 | 0 | 0
Line.LV1FMAI1315 | 28.9844 | 5.316 | 28.9844 | 5.316 | 0 | 0
Line.LV1FMAI1316 | 0.20363 | 0.037179 | 0.20363 | 0.037179 | 0 | 0
Line.LV1FMAI1317 | 3.8543 | 0.70622 | 3.8543 | 0.70622 | 0 | 0
Line.LV1FMAI1318 | 0.30334 | 0.055385 | 0.30334 | 0.055385 | 0 | 0
Line.LV1FMAI1319 | 0.13712 | 0.025036 | 0.13712 | 0.025036 | 0 | 0
Line.LV1FMAI1320 | 0.50695 | 0.09256 | 0.50695 | 0.09256 | 0 | 0
Line.LV1FMAI1321 | 0.13712 | 0.025035 | 0.13712 | 0.025035 | 0 | 0
Line.LV1FMAI1322 | 0.06474 | 0.01182 | 0.06474 | 0.01182 | 0 | 0
Line.LV1FMAI1323 | 0.37572 | 0.0686 | 0.37572 | 0.0686 | 0 | 0
Line.LV1FMAI1324 | 0.37572 | 0.0686 | 0.37572 | 0.0686 | 0 | 0
Line.LV1FMAI1325 | 0.37572 | 0.0686 | 0.37572 | 0.0686 | 0 | 0
Line.LV1FMAI1326 | 0.45946 | 0.08389 | 0.45946 | 0.08389 | 0 | 0
Line.LV1FMAI1327 | 0.097761 | 0.017849 | 0.097761 | 0.017849 | 0 | 0
Line.LV1FMAI1328 | 0.83653 | 0.15273 | 0.83653 | 0.15273 | 0 | 0
Line.LV1FMAI1329 | 38.0051 | 6.9708 | 38.0051 | 6.9708 | 0 | 0
Line.LV1FMAI1330 | 21.8977 | 4.0158 | 21.8977 | 4.0158 | 0 | 0
Line.LV1FMAI1331 | 0.34226 | 0.06249 | 0.34226 | 0.06249 | 0 | 0
Line.LV1FMAI1332 | 0.72132 | 0.1317 | 0.72132 | 0.1317 | 0 | 0
Line.LV1FMAI1333 | 11.0826 | 2.032 | 11.0826 | 2.032 | 0 | 0
Line.LV1FMAI1334 | 13.6143 | 2.4974 | 13.6143 | 2.4974 | 0 | 0
Line.LV1FMAI1335 | 0.46121 | 0.084208 | 0.46121 | 0.084208 | 0 | 0
Line.LV1FMAI1336 | 0.24267 | 0.044308 | 0.24267 | 0.044308 | 0 | 0
Line.LV1FMAI1337 | 0.49876 | 0.091064 | 0.49876 | 0.091064 | 0 | 0
Line.LV1FMAI1338 | 0.17628 | 0.032186 | 0.17628 | 0.032186 | 0 | 0
Line.LV1FMAI1339 | 0.19025 | 0.034748 | 0.19025 | 0.034748 | 0 | 0
Line.LV1FMAI1340 | 0.29696 | 0.054221 | 0.29696 | 0.054221 | 0 | 0
Line.LV1FMAI1341 | 0.22719 | 0.041481 | 0.22719 | 0.041481 | 0 | 0
Line.LV1FMAI1342 | 0.64985 | 0.11865 | 0.64985 | 0.11865 | 0 | 0
Line.LV1FMAI1343 | 0.64985 | 0.11865 | 0.64985 | 0.11865 | 0 | 0
Line.LV1FMAI1344 | 0.24358 | 0.044473 | 0.24358 | 0.044473 | 0 | 0
Line.LV1FMAI1345 | 0.34471 | 0.062938 | 0.34471 | 0.062938 | 0 | 0
Line.LV1FMAI1346 | 0.37201 | 0.067946 | 0.37201 | 0.067946 | 0 | 0
Line.LV1FMAI1347 | 15.9445 | 2.9249 | 15.9445 | 2.9249 | 0 | 0
Line.LV1FMAI1348 | 25.0217 | 4.5892 | 25.0217 | 4.5892 | 0 | 0
Line.LV1FMAI1349 | 90.2176 | 16.549 | 90.2176 | 16.549 | 0 | 0
Line.LV1FMAI1350 | 0.37419 | 0.068321 | 0.37419 | 0.068321 | 0 | 0
Line.LV1FMAI1351 | 0.054699 | 0.0099871 | 0.054699 | 0.0099871 | 0 | 0
Line.LV1FMAI1352 | 0.29243 | 0.053411 | 0.29243 | 0.053411 | 0 | 0
Line.LV1FMAI1353 | 0.29243 | 0.053411 | 0.29243 | 0.053411 | 0 | 0
Line.LV1FMAI1354 | 115.7398 | 21.2315 | 115.7398 | 21.2315 | 0 | 0
Line.LV1FMAI1355 | 340.4949 | 62.4597 | 340.4949 | 62.4597 | 0 | 0
Line.LV1FMAI1356 | 436.4102 | 80.0554 | 436.4102 | 80.0554 | 0 | 0
Line.LV1FMAI1357 | 0.3097 | 0.056546 | 0.3097 | 0.056546 | 0 | 0
Line.LV1FMAI1358 | 0.83064 | 0.15166 | 0.83064 | 0.15166 | 0 | 0
Line.LV1FMAI1359 | 0.83064 | 0.15166 | 0.83064 | 0.15166 | 0 | 0
Line.LV1FMAI1360 | 0.077446 | 0.013941 | 0.077446 | 0.013941 | 0 | 0
Line.LV1FMAI1361 | 0.038723 | 0.0069703 | 0.038723 | 0.0069703 | 0 | 0
Line.LV1FMAI1362 | 0.83064 | 0.15166 | 0.83064 | 0.15166 | 0 | 0
Line.LV1FMAI1363 | 0.44921 | 0.082018 | 0.44921 | 0.082018 | 0 | 0
Line.LV1FMAI1364 | 0.11633 | 0.11021 | 0.11633 | 0.11021 | 0 | 0
Line.LV1FMAI1365 | 0.058461 | 0.010674 | 0.058461 | 0.010674 | 0 | 0
Line.LV1FMAI1366 | 0.059988 | 0.010953 | 0.059988 | 0.010953 | 0 | 0
Line.LV1FMAI1367 | 0.063195 | 0.011538 | 0.063195 | 0.011538 | 0 | 0
Line.LV1FMAI1368 | 0.10856 | 0.10285 | 0.10856 | 0.10285 | 0 | 0
Line.LV1FMAI1369 | 0.063381 | 0.011572 | 0.063381 | 0.011572 | 0 | 0
Line.LV1FMAI1370 | 0.054026 | 0.0098642 | 0.054026 | 0.0098642 | 0 | 0
Line.LV1FMAI1371 | 0.14478 | 0.026098 | 0.14478 | 0.026098 | 0 | 0
Line.LV1FMAI1372 | 0.29025 | 0.052994 | 0.29025 | 0.052994 | 0 | 0
Line.LV1FMAI1373 | 0.062974 | 0.011335 | 0.062974 | 0.011335 | 0 | 0
Line.LV1FMAI1374 | 0.53638 | 0.097933 | 0.53638 | 0.097933 | 0 | 0
Line.LV1FMAI1375 | 0.062974 | 0.011335 | 0.062974 | 0.011335 | 0 | 0
Line.LV1FMAI1376 | 0.85074 | 0.15533 | 0.85074 | 0.15533 | 0 | 0
Line.LV1FMAI1377 | 0.031487 | 0.0056677 | 0.031487 | 0.0056677 | 0 | 0
Line.LV1FMAI1378 | 0.031487 | 0.0056677 | 0.031487 | 0.0056677 | 0 | 0
Line.LV1FMAI1379 | 0.072392 | 0.013049 | 0.072392 | 0.013049 | 0 | 0
Line.LV1FMAI1380 | 0.29025 | 0.052994 | 0.29025 | 0.052994 | 0 | 0
Line.LV1FMAI1381 | 0.21963 | 0.040101 | 0.21963 | 0.040101 | 0 | 0
Line.LV1FMAI1382 | 0.29025 | 0.052994 | 0.29025 | 0.052994 | 0 | 0
Line.LV1FMAI1383 | 0.53638 | 0.097933 | 0.53638 | 0.097933 | 0 | 0
Line.LV1FMAI1384 | 0.23703 | 0.043292 | 0.23703 | 0.043292 | 0 | 0
Line.LV1FMAI1385 | 0.21963 | 0.040101 | 0.21963 | 0.040101 | 0 | 0
Line.LV1FMAI1386 | 0.25184 | 0.045981 | 0.25184 | 0.045981 | 0 | 0
Line.LV1FMAI1387 | 0.21963 | 0.040101 | 0.21963 | 0.040101 | 0 | 0
Line.LV1FMAI1388 | 15.7127 | 2.8823 | 15.7127 | 2.8823 | 0 | 0
Line.LV1FMAI1389 | 23.5821 | 4.3256 | 23.5821 | 4.3256 | 0 | 0
Line.LV1FMAI1390 | 72.2493 | 13.2526 | 72.2493 | 13.2526 | 0 | 0
Line.LV1FMAI1391 | 0.24602 | 0.044919 | 0.24602 | 0.044919 | 0 | 0
Line.LV1FMAI1392 | 31.17 | 5.7175 | 31.17 | 5.7175 | 0 | 0
Line.LV1FMAI1393 | 0.48431 | 0.088426 | 0.48431 | 0.088426 | 0 | 0
Line.LV1FMAI1394 | 1.0092 | 0.18425 | 1.0092 | 0.18425 | 0 | 0
Line.LV1FMAI1395 | 0.12113 | 0.021803 | 0.12113 | 0.021803 | 0 | 0
Line.LV1FMAI1396 | 0.12113 | 0.021803 | 0.12113 | 0.021803 | 0 | 0
Line.LV1FMAI1397 | 0.097628 | 0.017573 | 0.097628 | 0.017573 | 0 | 0
Line.LV1FMAI1398 | 0.060564 | 0.010902 | 0.060564 | 0.010902 | 0 | 0
Line.LV1FMAI1399 | 0.09764 | 0.017575 | 0.09764 | 0.017575 | 0 | 0
Line.LV1FMAI1400 | 0.048817 | 0.0087872 | 0.048817 | 0.0087872 | 0 | 0
Line.LV1FMAI1401 | 0.048822 | 0.0087881 | 0.048822 | 0.0087881 | 0 | 0
Line.LV1FMAI1402 | 0.060564 | 0.010902 | 0.060564 | 0.010902 | 0 | 0
Line.LV1FMAI1403 | 0.28951 | 0.052113 | 0.28951 | 0.052113 | 0 | 0
Line.LV1FMAI1404 | 1.1569 | 0.21122 | 1.1569 | 0.21122 | 0 | 0
Line.LV1FMAI1405 | 0.14476 | 0.026056 | 0.14476 | 0.026056 | 0 | 0
Line.LV1FMAI1406 | 0.36276 | 0.066233 | 0.36276 | 0.066233 | 0 | 0
Line.LV1FMAI1407 | 0.18943 | 0.034586 | 0.18943 | 0.034586 | 0 | 0
Line.LV1FMAI1408 | 0.35106 | 0.064097 | 0.35106 | 0.064097 | 0 | 0
Line.LV1FMAI1409 | 0.047366 | 0.0085259 | 0.047366 | 0.0085259 | 0 | 0
Line.LV1FMAI1410 | 0.37648 | 0.068739 | 0.37648 | 0.068739 | 0 | 0
Line.LV1FMAI1411 | 0.023689 | 0.0042642 | 0.023689 | 0.0042642 | 0 | 0
Line.LV1FMAI1412 | 0.094205 | 0.016957 | 0.094205 | 0.016957 | 0 | 0
Line.LV1FMAI1413 | 0.04709 | 0.0084763 | 0.04709 | 0.0084763 | 0 | 0
Line.LV1FMAI1414 | 0.09419 | 0.016954 | 0.09419 | 0.016954 | 0 | 0
Line.LV1FMAI1415 | 0.047114 | 0.0084807 | 0.047114 | 0.0084807 | 0 | 0
Line.LV1FMAI1416 | 0.04738 | 0.0085285 | 0.04738 | 0.0085285 | 0 | 0
Line.LV1FMAI1417 | 0.023687 | 0.0042636 | 0.023687 | 0.0042636 | 0 | 0
Line.LV1FMAI1418 | 355.7795 | 65.2642 | 355.7795 | 65.2642 | 0 | 0
Line.LV1FMAI1419 | 0.078232 | 0.014284 | 0.078232 | 0.014284 | 0 | 0
Line.LV1FMAI1420 | 0.3422 | 0.062479 | 0.3422 | 0.062479 | 0 | 0
Line.LV1FMAI1421 | 0.16695 | 0.030482 | 0.16695 | 0.030482 | 0 | 0
Line.LV1FMAI1422 | 0.41726 | 0.076185 | 0.41726 | 0.076185 | 0 | 0
Line.LV1FMAI1423 | 0.2814 | 0.051379 | 0.2814 | 0.051379 | 0 | 0
Line.LV1FMAI1424 | 0.1173 | 0.021114 | 0.1173 | 0.021114 | 0 | 0
Line.LV1FMAI1425 | 0.1173 | 0.021114 | 0.1173 | 0.021114 | 0 | 0
Line.LV1FMAI1426 | 0.1173 | 0.021114 | 0.1173 | 0.021114 | 0 | 0
Line.LV1FMAI1427 | 0.058649 | 0.010557 | 0.058649 | 0.010557 | 0 | 0
Line.LV1FMAI1428 | 1.2383 | 0.22609 | 1.2383 | 0.22609 | 0 | 0
Line.LV1FMAI1429 | 0.15677 | 0.028624 | 0.15677 | 0.028624 | 0 | 0
Line.LV1FMAI1430 | 0.1707 | 0.031168 | 0.1707 | 0.031168 | 0 | 0
Line.LV1FMAI1431 | 0.1632 | 0.029798 | 0.1632 | 0.029798 | 0 | 0
Line.LV1FMAI1432 | 0.13704 | 0.025022 | 0.13704 | 0.025022 | 0 | 0
Line.LV1FMAI1433 | 0.11848 | 0.021633 | 0.11848 | 0.021633 | 0 | 0
Line.LV1FMAI1434 | 0.18147 | 0.033134 | 0.18147 | 0.033134 | 0 | 0
Line.LV1FMAI1435 | 0.058649 | 0.010557 | 0.058649 | 0.010557 | 0 | 0
Line.LV1FMAI1436 | 0.15278 | 0.027895 | 0.15278 | 0.027895 | 0 | 0
Line.LV1FMAI1437 | 0.126 | 0.023006 | 0.126 | 0.023006 | 0 | 0
Line.LV1FMAI1438 | 0.1772 | 0.032354 | 0.1772 | 0.032354 | 0 | 0
Line.LV1FMAI1439 | 0.41558 | 0.075877 | 0.41558 | 0.075877 | 0 | 0
Line.LV1FMAI1440 | 0.16553 | 0.030222 | 0.16553 | 0.030222 | 0 | 0
Line.LV1FMAI1441 | 0.058649 | 0.010557 | 0.058649 | 0.010557 | 0 | 0
Line.LV1FMAI1442 | 0.10223 | 0.018666 | 0.10223 | 0.018666 | 0 | 0
Line.LV1FMAI1443 | 0.13439 | 0.024537 | 0.13439 | 0.024537 | 0 | 0
Line.LV1FMAI1444 | 0.11308 | 0.020646 | 0.11308 | 0.020646 | 0 | 0
Line.LV1FMAI1445 | 26.7558 | 4.9081 | 26.7558 | 4.9081 | 0 | 0
Line.LV1FMAI1446 | 86.4033 | 15.8491 | 86.4033 | 15.8491 | 0 | 0
Line.LV1FMAI1447 | 0.20144 | 0.036259 | 0.20144 | 0.036259 | 0 | 0
Line.LV1FMAI1448 | 0.052258 | 0.0094066 | 0.052258 | 0.0094066 | 0 | 0
Line.LV1FMAI1449 | 0.20145 | 0.036261 | 0.20145 | 0.036261 | 0 | 0
Line.LV1FMAI1450 | 0.20144 | 0.03626 | 0.20144 | 0.03626 | 0 | 0
Line.LV1FMAI1451 | 0.10072 | 0.01813 | 0.10072 | 0.01813 | 0 | 0
Line.LV1FMAI1452 | 0.052258 | 0.0094066 | 0.052258 | 0.0094066 | 0 | 0
Line.LV1FMAI1453 | 0.026222 | 0.0047201 | 0.026222 | 0.0047201 | 0 | 0
Line.LV1FMAI1454 | 0.43588 | 0.079583 | 0.43588 | 0.079583 | 0 | 0
Line.LV1FMAI1455 | 0.10072 | 0.018129 | 0.10072 | 0.018129 | 0 | 0
Line.LV1FMAI1456 | 0.10072 | 0.01813 | 0.10072 | 0.01813 | 0 | 0
Line.LV1FMAI1457 | 0.026129 | 0.0047034 | 0.026129 | 0.0047034 | 0 | 0
Line.LV1FMAI1458 | 0.80517 | 0.14701 | 0.80517 | 0.14701 | 0 | 0
Line.LV1FMAI1459 | 0.052258 | 0.0094066 | 0.052258 | 0.0094066 | 0 | 0
Line.LV1FMAI1460 | 0.026129 | 0.0047034 | 0.026129 | 0.0047034 | 0 | 0
Line.LV1FMAI1461 | 0.10488 | 0.019149 | 0.10488 | 0.019149 | 0 | 0
Line.LV1FMAI1462 | 0.013111 | 0.00236 | 0.013111 | 0.00236 | 0 | 0
Line.LV1FMAI1463 | 0.10488 | 0.019149 | 0.10488 | 0.019149 | 0 | 0
Line.LV1FMAI1464 | 0.026129 | 0.0047034 | 0.026129 | 0.0047034 | 0 | 0
Line.LV1FMAI1465 | 14.3848 | 2.638 | 14.3848 | 2.638 | 0 | 0
Line.LV1FMAI1466 | 0.074319 | 0.013569 | 0.074319 | 0.013569 | 0 | 0
Line.LV1FMAI1467 | 0.39133 | 0.07145 | 0.39133 | 0.07145 | 0 | 0
Line.LV1FMAI1468 | 0.32204 | 0.058798 | 0.32204 | 0.058798 | 0 | 0
Line.LV1FMAI1469 | 0.074319 | 0.013569 | 0.074319 | 0.013569 | 0 | 0
Line.LV1FMAI1470 | 0.40306 | 0.073591 | 0.40306 | 0.073591 | 0 | 0
Line.LV1FMAI1471 | 0.24429 | 0.044603 | 0.24429 | 0.044603 | 0 | 0
Line.LV1FMAI1472 | 0.033375 | 0.0060076 | 0.033375 | 0.0060076 | 0 | 0
Line.LV1FMAI1473 | 0.033375 | 0.0060076 | 0.033375 | 0.0060076 | 0 | 0
Line.LV1FMAI1474 | 0.033375 | 0.0060076 | 0.033375 | 0.0060076 | 0 | 0
Line.LV1FMAI1475 | 0.016687 | 0.0030038 | 0.016687 | 0.0030038 | 0 | 0
Line.LV1FMAI1476 | 0.016687 | 0.0030038 | 0.016687 | 0.0030038 | 0 | 0
Line.LV1FMAI1477 | 0.016687 | 0.0030038 | 0.016687 | 0.0030038 | 0 | 0
Line.LV1FMAI1478 | 3.6167 | 0.6634 | 3.6167 | 0.6634 | 0 | 0
Line.LV1FMAI1479 | 1.0727 | 0.19586 | 1.0727 | 0.19586 | 0 | 0
Line.LV1FMAI1480 | 7.8964 | 1.4478 | 7.8964 | 1.4478 | 0 | 0
Line.LV1FMAI1481 | 0.45663 | 0.083373 | 0.45663 | 0.083373 | 0 | 0
Line.LV1FMAI1482 | 0.21514 | 0.039281 | 0.21514 | 0.039281 | 0 | 0
Line.LV1FMAI1483 | 0.13308 | 0.024299 | 0.13308 | 0.024299 | 0 | 0
Line.LV1FMAI1484 | 0.50127 | 0.091522 | 0.50127 | 0.091522 | 0 | 0
Line.LV1FMAI1485 | 0.57277 | 0.10458 | 0.57277 | 0.10458 | 0 | 0
Line.LV1FMAI1486 | 0.27308 | 0.049859 | 0.27308 | 0.049859 | 0 | 0
Line.LV1FMAI1487 | 0.49358 | 0.090119 | 0.49358 | 0.090119 | 0 | 0
Line.LV1FMAI1488 | 0.30257 | 0.055244 | 0.30257 | 0.055244 | 0 | 0
Line.LV1FMAI1489 | 5.5529 | 1.0186 | 5.5529 | 1.0186 | 0 | 0
Line.LV1FMAI1490 | 55.2012 | 10.1249 | 55.2012 | 10.1249 | 0 | 0
Line.LV1FMAI1491 | 0.33747 | 0.061616 | 0.33747 | 0.061616 | 0 | 0
Line.LV1FMAI1492 | 0.30848 | 0.056323 | 0.30848 | 0.056323 | 0 | 0
Line.LV1FMAI1493 | 0.60691 | 0.11081 | 0.60691 | 0.11081 | 0 | 0
Line.LV1FMAI1494 | 0.60677 | 0.11079 | 0.60677 | 0.11079 | 0 | 0
Line.LV1FMAI1495 | 0.27113 | 0.049504 | 0.27113 | 0.049504 | 0 | 0
Line.LV1FMAI1496 | 0.58898 | 0.10754 | 0.58898 | 0.10754 | 0 | 0
Line.LV1FMAI1497 | 0.13752 | 0.025109 | 0.13752 | 0.025109 | 0 | 0
Line.LV1FMAI1498 | 0.5128 | 0.093628 | 0.5128 | 0.093628 | 0 | 0
Line.LV1FMAI1499 | 0.48664 | 0.088852 | 0.48664 | 0.088852 | 0 | 0
Line.LV1FMAI1500 | 0.039401 | 0.0071939 | 0.039401 | 0.0071939 | 0 | 0
Line.LV1FMAI1501 | 8.0201 | 1.4712 | 8.0201 | 1.4712 | 0 | 0
Line.LV1FMAI1502 | 3.2126 | 0.58864 | 3.2126 | 0.58864 | 0 | 0
Line.LV1FMAI1503 | 36.8483 | 6.7583 | 36.8483 | 6.7583 | 0 | 0
Line.LV1FMAI1504 | 0.76011 | 0.13878 | 0.76011 | 0.13878 | 0 | 0
Line.LV1FMAI1505 | 0.51553 | 0.094126 | 0.51553 | 0.094126 | 0 | 0
Line.LV1FMAI1506 | 0.21133 | 0.038585 | 0.21133 | 0.038585 | 0 | 0
Line.LV1FMAI1507 | 0.42652 | 0.077875 | 0.42652 | 0.077875 | 0 | 0
Line.LV1FMAI1508 | 0.12799 | 0.023369 | 0.12799 | 0.023369 | 0 | 0
Line.LV1FMAI1509 | 2.3547 | 0.43145 | 2.3547 | 0.43145 | 0 | 0
Line.LV1FMAI1510 | 0.50963 | 0.093049 | 0.50963 | 0.093049 | 0 | 0
Line.LV1FMAI1511 | 0.29383 | 0.053648 | 0.29383 | 0.053648 | 0 | 0
Line.LV1FMAI1512 | 0.63018 | 0.11506 | 0.63018 | 0.11506 | 0 | 0
Line.LV1FMAI1513 | 0.55283 | 0.10094 | 0.55283 | 0.10094 | 0 | 0
Line.LV1FMAI1514 | 0.19051 | 0.034784 | 0.19051 | 0.034784 | 0 | 0
Line.LV1FMAI1515 | 0.35556 | 0.064919 | 0.35556 | 0.064919 | 0 | 0
Line.LV1FMAI1516 | 0.22979 | 0.041956 | 0.22979 | 0.041956 | 0 | 0
Line.LV1FMAI1517 | 3.7721 | 0.69191 | 3.7721 | 0.69191 | 0 | 0
Line.LV1FMAI1518 | 9.4778 | 1.7377 | 9.4778 | 1.7377 | 0 | 0
Line.LV1FMAI1519 | 3.2273 | 0.59134 | 3.2273 | 0.59134 | 0 | 0
Line.LV1FMAI1520 | 0.27976 | 0.051079 | 0.27976 | 0.051079 | 0 | 0
Line.LV1FMAI1521 | 0.31377 | 0.057288 | 0.31377 | 0.057288 | 0 | 0
Line.LV1FMAI1522 | 0.16251 | 0.029672 | 0.16251 | 0.029672 | 0 | 0
Line.LV1FMAI1523 | 0.25129 | 0.045882 | 0.25129 | 0.045882 | 0 | 0
Line.LV1FMAI1524 | 0.26415 | 0.048229 | 0.26415 | 0.048229 | 0 | 0
Line.LV1FMAI1525 | 0.042426 | 0.0077463 | 0.042426 | 0.0077463 | 0 | 0
Line.LV1FMAI1526 | 0.3825 | 0.069837 | 0.3825 | 0.069837 | 0 | 0
Line.LV1FMAI1527 | 0.24432 | 0.044608 | 0.24432 | 0.044608 | 0 | 0
Line.LV1FMAI1528 | 0.11788 | 0.021523 | 0.11788 | 0.021523 | 0 | 0
Line.LV1FMAI1529 | 2.4425 | 0.44799 | 2.4425 | 0.44799 | 0 | 0
Line.LV1FMAI1530 | 7.3673 | 1.3508 | 7.3673 | 1.3508 | 0 | 0
Line.LV1FMAI1531 | 2.3209 | 0.42553 | 2.3209 | 0.42553 | 0 | 0
Line.LV1FMAI1532 | 0.1402 | 0.025599 | 0.1402 | 0.025599 | 0 | 0
Line.LV1FMAI1533 | 0.092355 | 0.016863 | 0.092355 | 0.016863 | 0 | 0
Line.LV1FMAI1534 | 0.093258 | 0.017027 | 0.093258 | 0.017027 | 0 | 0
Line.LV1FMAI1535 | 0.092812 | 0.016946 | 0.092812 | 0.016946 | 0 | 0
Line.LV1FMAI1536 | 0.78899 | 0.14405 | 0.78899 | 0.14405 | 0 | 0
Line.LV1FMAI1537 | 0.21249 | 0.038798 | 0.21249 | 0.038798 | 0 | 0
Line.LV1FMAI1538 | 0.2978 | 0.054374 | 0.2978 | 0.054374 | 0 | 0
Line.LV1FMAI1539 | 0.34047 | 0.062164 | 0.34047 | 0.062164 | 0 | 0
Line.LV1FMAI1540 | 0.43509 | 0.079439 | 0.43509 | 0.079439 | 0 | 0
Line.LV1FMAI1541 | 0.17194 | 0.031393 | 0.17194 | 0.031393 | 0 | 0
Line.LV1FMAI1542 | 0.27965 | 0.051076 | 0.27965 | 0.051076 | 0 | 0
Line.LV1FMAI1543 | 0.10674 | 0.019496 | 0.10674 | 0.019496 | 0 | 0
Line.LV1FMAI1544 | 16.8751 | 3.0947 | 16.8751 | 3.0947 | 0 | 0
Line.LV1FMAI1545 | 0.059414 | 0.010848 | 0.059414 | 0.010848 | 0 | 0
Line.LV1FMAI1546 | 0.60491 | 0.11045 | 0.60491 | 0.11045 | 0 | 0
Line.LV1FMAI1547 | 0.034794 | 0.0063528 | 0.034794 | 0.0063528 | 0 | 0
Line.LV1FMAI1548 | 0.18825 | 0.034372 | 0.18825 | 0.034372 | 0 | 0
Line.LV1FMAI1549 | 0.18825 | 0.034372 | 0.18825 | 0.034372 | 0 | 0
Line.LV1FMAI1550 | 69.4889 | 12.7463 | 69.4889 | 12.7463 | 0 | 0
Line.LV1FMAI1551 | 0.38533 | 0.070354 | 0.38533 | 0.070354 | 0 | 0
Line.LV1FMAI1552 | 0.14999 | 0.027386 | 0.14999 | 0.027386 | 0 | 0
Line.LV1FMAI1553 | 1.8977 | 0.34795 | 1.8977 | 0.34795 | 0 | 0
Line.LV1FMAI1554 | 0.11489 | 0.020976 | 0.11489 | 0.020976 | 0 | 0
Line.LV1FMAI1555 | 0.16693 | 0.030479 | 0.16693 | 0.030479 | 0 | 0
Line.LV1FMAI1556 | 0.61687 | 0.11263 | 0.61687 | 0.11263 | 0 | 0
Line.LV1FMAI1557 | 5.5905e-12 | -0.00052132 | 5.5905e-12 | -0.00052132 | 0 | 0
Line.LV1FMAI1558 | 13.2265 | 2.4251 | 13.2265 | 2.4251 | 0 | 0
Line.LV1FMAI1559 | 0.41819 | 0.076354 | 0.41819 | 0.076354 | 0 | 0
Line.LV1FMAI1560 | 0.33682 | 0.061497 | 0.33682 | 0.061497 | 0 | 0
Line.LV1FMAI1561 | -3.6394e-10 | -0.00058795 | -3.6394e-10 | -0.00058795 | 0 | 0
Line.LV1FMAI1562 | 0.65294 | 0.11921 | 0.65294 | 0.11921 | 0 | 0
Line.LV1FMAI1563 | 0.4575 | 0.083531 | 0.4575 | 0.083531 | 0 | 0
Line.LV1FMAI1564 | 0.1066 | 0.019471 | 0.1066 | 0.019471 | 0 | 0
Line.LV1FMAI1565 | 8.8041e-11 | -0.00073339 | 8.8041e-11 | -0.00073339 | 0 | 0
Line.LV1FMAI1566 | 0.11201 | 0.020457 | 0.11201 | 0.020457 | 0 | 0
Line.LV1FMAI1567 | 2.2784 | 0.41789 | 2.2784 | 0.41789 | 0 | 0
Line.LV1FMAI1568 | 3.582 | 0.65631 | 3.582 | 0.65631 | 0 | 0
Line.LV1FMAI1569 | 4.5402 | 0.83188 | 4.5402 | 0.83188 | 0 | 0
Line.LV1FMAI1570 | 0.50676 | 0.092525 | 0.50676 | 0.092525 | 0 | 0
Line.LV1FMAI1571 | 0.43626 | 0.079654 | 0.43626 | 0.079654 | 0 | 0
Line.LV1FMAI1572 | 0.10333 | 0.018866 | 0.10333 | 0.018866 | 0 | 0
Line.LV1FMAI1573 | 0.098579 | 0.017999 | 0.098579 | 0.017999 | 0 | 0
Line.LV1FMAI1574 | 0.29129 | 0.053184 | 0.29129 | 0.053184 | 0 | 0
Line.LV1FMAI1575 | 0.2192 | 0.040021 | 0.2192 | 0.040021 | 0 | 0
Line.LV1FMAI1576 | 0.2841 | 0.051872 | 0.2841 | 0.051872 | 0 | 0
Line.LV1FMAI1577 | 8.4149 | 1.5768 | 8.4149 | 1.5768 | 0 | 0
Line.LV1FMAI1578 | 63.0333 | 12.0337 | 63.0333 | 12.0337 | 0 | 0
Line.LV1FMAI1579 | 0.26608 | 0.048581 | 0.26608 | 0.048581 | 0 | 0
Line.LV1FMAI1580 | 0.31177 | 0.056923 | 0.31177 | 0.056923 | 0 | 0
Line.LV1FMAI1581 | 0.2661 | 0.048585 | 0.2661 | 0.048585 | 0 | 0
Line.LV1FMAI1582 | 23.5945 | 4.3274 | 23.5945 | 4.3274 | 0 | 0
Line.LV1FMAI1583 | 0.75689 | 0.71689 | 0.75689 | 0.71689 | 0 | 0
Line.LV1FMAI1584 | 0.2423 | 0.044241 | 0.2423 | 0.044241 | 0 | 0
Line.LV1FMAI1585 | 0.25473 | 0.046525 | 0.25473 | 0.046525 | 0 | 0
Line.LV1FMAI1586 | 5.5217 | 1.0124 | 5.5217 | 1.0124 | 0 | 0
Line.LV1FMAI1587 | 0.094799 | 0.017309 | 0.094799 | 0.017309 | 0 | 0
Line.LV1FMAI1588 | 0.37343 | 0.068181 | 0.37343 | 0.068181 | 0 | 0
Line.LV1FMAI1589 | 0.27962 | 0.051053 | 0.27962 | 0.051053 | 0 | 0
Line.LV1FMAI1590 | 0.047343 | 0.008644 | 0.047343 | 0.008644 | 0 | 0
Line.LV1FMAI1591 | 0.31901 | 0.058245 | 0.31901 | 0.058245 | 0 | 0
Line.LV1FMAI1592 | 0.26184 | 0.047807 | 0.26184 | 0.047807 | 0 | 0
Line.LV1FMAI1593 | 0.21611 | 0.039459 | 0.21611 | 0.039459 | 0 | 0
Line.LV1FMAI1594 | 5.2748 | 0.96756 | 5.2748 | 0.96756 | 0 | 0
Line.LV1FMAI1595 | 0.92924 | 0.16966 | 0.92924 | 0.16966 | 0 | 0
Line.LV1FMAI1596 | 14.8474 | 2.7233 | 14.8474 | 2.7233 | 0 | 0
Line.LV1FMAI1597 | 0.034028 | 0.0062129 | 0.034028 | 0.0062129 | 0 | 0
Line.LV1FMAI1598 | 0.22585 | 0.041237 | 0.22585 | 0.041237 | 0 | 0
Line.LV1FMAI1599 | 7.9523 | 1.458 | 7.9523 | 1.458 | 0 | 0
Line.LV1FMAI1600 | 0.43614 | 0.079631 | 0.43614 | 0.079631 | 0 | 0
Line.LV1FMAI1601 | 0.09715 | 0.017738 | 0.09715 | 0.017738 | 0 | 0
Line.LV1FMAI1602 | 0.18105 | 0.033057 | 0.18105 | 0.033057 | 0 | 0
Line.LV1FMAI1603 | 0.79914 | 0.14643 | 0.79914 | 0.14643 | 0 | 0
Line.LV1FMAI1604 | 0.19476 | 0.03556 | 0.19476 | 0.03556 | 0 | 0
Line.LV1FMAI1605 | 0.5097 | 0.093063 | 0.5097 | 0.093063 | 0 | 0
Line.LV1FMAI1606 | 0.14513 | 0.026498 | 0.14513 | 0.026498 | 0 | 0
Line.LV1FMAI1607 | 0.035139 | 0.0064158 | 0.035139 | 0.0064158 | 0 | 0
Line.LV1FMAI1608 | 0.41325 | 0.075452 | 0.41325 | 0.075452 | 0 | 0
Line.LV1FMAI1609 | 121.8224 | 24.2957 | 121.8224 | 24.2957 | 0 | 0
Line.LV1FMAI1610 | 14.2649 | 4.6565 | 14.2649 | 4.6565 | 0 | 0
Line.LV1FMAI1611 | 1290.794 | 247.7779 | 1290.794 | 247.7779 | 0 | 0
Line.LV1FMAI1612 | 0.25298 | 0.045536 | 0.25298 | 0.045536 | 0 | 0
Line.LV1FMAI1613 | 0.12649 | 0.022768 | 0.12649 | 0.022768 | 0 | 0
Line.LV1FMAI1614 | 0.25298 | 0.045537 | 0.25298 | 0.045537 | 0 | 0
Line.LV1FMAI1615 | 0.12649 | 0.022768 | 0.12649 | 0.022768 | 0 | 0
Line.LV1FMAI1616 | 0.25298 | 0.045537 | 0.25298 | 0.045537 | 0 | 0
Line.LV1FMAI1617 | 0.56264 | 0.53318 | 0.56264 | 0.53318 | 0 | 0
Line.LV1FMAI1618 | 0.12649 | 0.022768 | 0.12649 | 0.022768 | 0 | 0
Line.LV1FMAI1619 | 1.308e-10 | -0.00096624 | 1.308e-10 | -0.00096624 | 0 | 0
Line.LV1FMAI1620 | 0.079687 | 0.074782 | 0.079687 | 0.074782 | 0 | 0
Line.LV1FMAI1621 | 0.68377 | 0.12489 | 0.68377 | 0.12489 | 0 | 0
Line.LV1FMAI1622 | 0.039947 | 0.037491 | 0.039947 | 0.037491 | 0 | 0
Line.LV1FMAI1623 | 0.31877 | 0.30209 | 0.31877 | 0.30209 | 0 | 0
Line.LV1FMAI1624 | 727.6846 | 135.2649 | 727.6846 | 135.2649 | 0 | 0
Line.LV1FMAI1625 | 0.41804 | 0.076327 | 0.41804 | 0.076327 | 0 | 0
Line.LV1FMAI1626 | 0.88877 | 0.84223 | 0.88877 | 0.84223 | 0 | 0
Line.LV1FMAI1627 | 0.44044 | 0.080417 | 0.44044 | 0.080417 | 0 | 0
Line.LV1FMAI1628 | 0.21073 | 0.037932 | 0.21073 | 0.037932 | 0 | 0
Line.LV1FMAI1629 | 0.21081 | 0.037946 | 0.21081 | 0.037946 | 0 | 0
Line.LV1FMAI1630 | 0.21093 | 0.037969 | 0.21093 | 0.037969 | 0 | 0
Line.LV1FMAI1631 | 0.10537 | 0.018966 | 0.10537 | 0.018966 | 0 | 0
Line.LV1FMAI1632 | 0.10539 | 0.01897 | 0.10539 | 0.01897 | 0 | 0
Line.LV1FMAI1633 | 0.36276 | 0.066257 | 0.36276 | 0.066257 | 0 | 0
Line.LV1FMAI1634 | 0.43001 | 0.078513 | 0.43001 | 0.078513 | 0 | 0
Line.LV1FMAI1635 | 0.88165 | 0.83549 | 0.88165 | 0.83549 | 0 | 0
Line.LV1FMAI1636 | 0.40946 | 0.07476 | 0.40946 | 0.07476 | 0 | 0
Line.LV1FMAI1637 | 0.8638 | 0.81857 | 0.8638 | 0.81857 | 0 | 0
Line.LV1FMAI1638 | 0.10534 | 0.018961 | 0.10534 | 0.018961 | 0 | 0
Line.LV1FMAI1639 | 115.2842 | 22.6376 | 115.2842 | 22.6376 | 0 | 0
Line.LV1FMAI1640 | 0.66222 | 0.12092 | 0.66222 | 0.12092 | 0 | 0
Line.LV1FMAI1641 | 0.63277 | 0.11554 | 0.63277 | 0.11554 | 0 | 0
Line.LV1FMAI1642 | 0.6424 | 0.1173 | 0.6424 | 0.1173 | 0 | 0
Line.LV1FMAI1643 | 0.65384 | 0.11939 | 0.65384 | 0.11939 | 0 | 0
Line.LV1FMAI1644 | 0.61973 | 0.11316 | 0.61973 | 0.11316 | 0 | 0
Line.LV1FMAI1645 | 0.66044 | 0.12064 | 0.66044 | 0.12064 | 0 | 0
Line.LV1FMAI1646 | 0.62457 | 0.11405 | 0.62457 | 0.11405 | 0 | 0
Line.LV1FMAI1647 | 0.64119 | 0.11708 | 0.64119 | 0.11708 | 0 | 0
Line.LV1FMAI1648 | 0.66819 | 0.12201 | 0.66819 | 0.12201 | 0 | 0
Line.LV1FMAI1649 | 0.66111 | 0.12072 | 0.66111 | 0.12072 | 0 | 0
Line.LV1FMAI1650 | 0.66993 | 0.12233 | 0.66993 | 0.12233 | 0 | 0
Line.LV1FMAI1651 | 0.66955 | 0.12226 | 0.66955 | 0.12226 | 0 | 0
Line.LV1FMAI1652 | 0.65425 | 0.11946 | 0.65425 | 0.11946 | 0 | 0
Line.LV1FMAI1653 | 0.66544 | 0.12151 | 0.66544 | 0.12151 | 0 | 0
Line.LV1FMAI1654 | 0.64994 | 0.11868 | 0.64994 | 0.11868 | 0 | 0
Line.LV1FMAI1655 | 0.63019 | 0.11507 | 0.63019 | 0.11507 | 0 | 0
Line.LV1FMAI1656 | 66.5837 | 13.7068 | 66.5837 | 13.7068 | 0 | 0
Line.LV1FMAI1657 | 50.4687 | 10.3894 | 50.4687 | 10.3894 | 0 | 0
Line.LV1FMAI1658 | 0.0061154 | 0.0011019 | 0.0061154 | 0.0011019 | 0 | 0
Line.LV1FMAI1659 | 0.0061165 | 0.0011021 | 0.0061165 | 0.0011021 | 0 | 0
Line.LV1FMAI1660 | 0.003058 | 0.00055098 | 0.003058 | 0.00055098 | 0 | 0
Line.LV1FMAI1661 | 0.0061165 | 0.0011021 | 0.0061165 | 0.0011021 | 0 | 0
Line.LV1FMAI1662 | 0.0030577 | 0.00055093 | 0.0030577 | 0.00055093 | 0 | 0
Line.LV1FMAI1663 | 0.003058 | 0.00055098 | 0.003058 | 0.00055098 | 0 | 0
Line.LV1FMAI1664 | 53.6755 | 11.3502 | 53.6755 | 11.3502 | 0 | 0
Line.LV1FMAI1665 | 0.98797 | 0.93607 | 0.98797 | 0.93607 | 0 | 0
Line.LV1FMAI1666 | 0.76001 | 0.72009 | 0.76001 | 0.72009 | 0 | 0
Line.LV1FMAI1667 | 0.28458 | 0.05199 | 0.28458 | 0.05199 | 0 | 0
Line.LV1FMAI1668 | 0.59739 | 0.10913 | 0.59739 | 0.10913 | 0 | 0
Line.LV1FMAI1669 | 0.30419 | 0.055588 | 0.30419 | 0.055588 | 0 | 0
Line.LV1FMAI1670 | 0.53821 | 0.098324 | 0.53821 | 0.098324 | 0 | 0
Line.LV1FMAI1671 | 0.63427 | 0.11587 | 0.63427 | 0.11587 | 0 | 0
Line.LV1FMAI1672 | 0.27677 | 0.050562 | 0.27677 | 0.050562 | 0 | 0
Line.LV1FMAI1673 | 0.021304 | 0.0038916 | 0.021304 | 0.0038916 | 0 | 0
Line.LV1FMAI1674 | 27.5265 | 5.6302 | 27.5265 | 5.6302 | 0 | 0
Line.LV1FMAI1675 | 3.0494 | 1.1902 | 3.0494 | 1.1902 | 0 | 0
Line.LV1FMAI1676 | 0.057833 | 0.01041 | 0.057833 | 0.01041 | 0 | 0
Line.LV1FMAI1677 | 0.058013 | 0.010443 | 0.058013 | 0.010443 | 0 | 0
Line.LV1FMAI1678 | 0.02899 | 0.0052183 | 0.02899 | 0.0052183 | 0 | 0
Line.LV1FMAI1679 | 0.057891 | 0.01042 | 0.057891 | 0.01042 | 0 | 0
Line.LV1FMAI1680 | 0.028961 | 0.0052131 | 0.028961 | 0.0052131 | 0 | 0
Line.LV1FMAI1681 | 0.028894 | 0.0052009 | 0.028894 | 0.0052009 | 0 | 0
Line.LV1FMAI1682 | 0.23085 | 0.042148 | 0.23085 | 0.042148 | 0 | 0
Line.LV1FMAI1683 | 153.2378 | 28.7864 | 153.2378 | 28.7864 | 0 | 0
Line.LV1FMAI1684 | 0.10639 | 0.019178 | 0.10639 | 0.019178 | 0 | 0
Line.LV1FMAI1685 | 0.053196 | 0.0095889 | 0.053196 | 0.0095889 | 0 | 0
Line.LV1FMAI1686 | 0.42542 | 0.0777 | 0.42542 | 0.0777 | 0 | 0
Line.LV1FMAI1687 | 0.42542 | 0.0777 | 0.42542 | 0.0777 | 0 | 0
Line.LV1FMAI1688 | 0.13642 | 0.024909 | 0.13642 | 0.024909 | 0 | 0
Line.LV1FMAI1689 | 0.60201 | 0.10995 | 0.60201 | 0.10995 | 0 | 0
Line.LV1FMAI1690 | 0.12339 | 0.022528 | 0.12339 | 0.022528 | 0 | 0
Line.LV1FMAI1691 | 1.3282 | 1.2587 | 1.3282 | 1.2587 | 0 | 0
Line.LV1FMAI1692 | 125.272 | 22.9801 | 125.272 | 22.9801 | 0 | 0
Line.LV1FMAI1693 | 1.0765 | 0.19662 | 1.0765 | 0.19662 | 0 | 0
Line.LV1FMAI1694 | 769.6487 | 141.186 | 769.6487 | 141.186 | 0 | 0
Line.LV1FMAI1695 | 0.68435 | 0.12499 | 0.68435 | 0.12499 | 0 | 0
Line.LV1FMAI1696 | 743.3537 | 136.3619 | 743.3537 | 136.3619 | 0 | 0
Line.LV1FMAI1697 | -3.9407e-11 | -0.00048549 | -3.9407e-11 | -0.00048549 | 0 | 0
Line.LV1FMAI1698 | 0.70094 | 0.12802 | 0.70094 | 0.12802 | 0 | 0
Line.LV1FMAI1699 | 0.66058 | 0.12065 | 0.66058 | 0.12065 | 0 | 0
Line.LV1FMAI1700 | 0.6842 | 0.12496 | 0.6842 | 0.12496 | 0 | 0
Line.LV1FMAI1701 | 0.69738 | 0.12737 | 0.69738 | 0.12737 | 0 | 0
Line.LV1FMAI1702 | 0.69959 | 0.12777 | 0.69959 | 0.12777 | 0 | 0
Line.LV1FMAI1703 | 0.67767 | 0.12377 | 0.67767 | 0.12377 | 0 | 0
Line.LV1FMAI1704 | 0.70231 | 0.12827 | 0.70231 | 0.12827 | 0 | 0
Line.LV1FMAI1705 | 0.67528 | 0.12334 | 0.67528 | 0.12334 | 0 | 0
Line.LV1FMAI1706 | 0.69183 | 0.12636 | 0.69183 | 0.12636 | 0 | 0
Line.LV1FMAI1707 | 0.68563 | 0.12523 | 0.68563 | 0.12523 | 0 | 0
Line.LV1FMAI1708 | 0.70442 | 0.12866 | 0.70442 | 0.12866 | 0 | 0
Line.LV1FMAI1709 | 0.69488 | 0.12691 | 0.69488 | 0.12691 | 0 | 0
Line.LV1FMAI1710 | 0.6955 | 0.12703 | 0.6955 | 0.12703 | 0 | 0
Line.LV1FMAI1711 | 0.69872 | 0.12761 | 0.69872 | 0.12761 | 0 | 0
Line.LV1FMAI1712 | 0.70312 | 0.12842 | 0.70312 | 0.12842 | 0 | 0
Line.LV1FMAI1713 | 0.70343 | 0.12848 | 0.70343 | 0.12848 | 0 | 0
Line.LV1FMAI1714 | 0.64615 | 0.11801 | 0.64615 | 0.11801 | 0 | 0
Line.LV1FMAI1715 | 0.70286 | 0.12837 | 0.70286 | 0.12837 | 0 | 0
Line.LV1FMAI1716 | 0.68016 | 0.12423 | 0.68016 | 0.12423 | 0 | 0
Line.LV1FMAI1717 | 0.68811 | 0.12568 | 0.68811 | 0.12568 | 0 | 0
Line.LV1FMAI1718 | 0.66899 | 0.12219 | 0.66899 | 0.12219 | 0 | 0
Line.LV1FMAI1719 | 0.69123 | 0.12625 | 0.69123 | 0.12625 | 0 | 0
Line.LV1FMAI1720 | 0.66849 | 0.12209 | 0.66849 | 0.12209 | 0 | 0
Line.LV1FMAI1721 | 0.67555 | 0.12338 | 0.67555 | 0.12338 | 0 | 0
Line.LV1FMAI1722 | 0.68238 | 0.12463 | 0.68238 | 0.12463 | 0 | 0
Line.LV1FMAI1723 | 0.69339 | 0.12664 | 0.69339 | 0.12664 | 0 | 0
Line.LV1FMAI1724 | 0.68818 | 0.12569 | 0.68818 | 0.12569 | 0 | 0
Line.LV1FMAI1725 | 0.69831 | 0.12754 | 0.69831 | 0.12754 | 0 | 0
Line.LV1FMAI1726 | 6.1871 | 1.1348 | 6.1871 | 1.1348 | 0 | 0
Line.LV1FMAI1727 | 94.1239 | 17.2657 | 94.1239 | 17.2657 | 0 | 0
Line.LV1FMAI1728 | 0.13239 | 0.024172 | 0.13239 | 0.024172 | 0 | 0
Line.LV1FMAI1729 | 0.10419 | 0.018755 | 0.10419 | 0.018755 | 0 | 0
Line.LV1FMAI1730 | 0.10448 | 0.018806 | 0.10448 | 0.018806 | 0 | 0
Line.LV1FMAI1731 | 0.052286 | 0.0094117 | 0.052286 | 0.0094117 | 0 | 0
Line.LV1FMAI1732 | 0.41811 | 0.07634 | 0.41811 | 0.07634 | 0 | 0
Line.LV1FMAI1733 | 0.10404 | 0.018727 | 0.10404 | 0.018727 | 0 | 0
Line.LV1FMAI1734 | 0.051984 | 0.0093568 | 0.051984 | 0.0093568 | 0 | 0
Line.LV1FMAI1735 | 0.41439 | 0.07566 | 0.41439 | 0.07566 | 0 | 0
Line.LV1FMAI1736 | 0.0522 | 0.0093967 | 0.0522 | 0.0093967 | 0 | 0
Line.LV1FMAI1737 | 102.2606 | 18.7582 | 102.2606 | 18.7582 | 0 | 0
Line.LV1FMAI1738 | 0.085836 | 0.015675 | 0.085836 | 0.015675 | 0 | 0
Line.LV1FMAI1739 | 0.050882 | 0.0092916 | 0.050882 | 0.0092916 | 0 | 0
Line.LV1FMAI1740 | 0.066743 | 0.012188 | 0.066743 | 0.012188 | 0 | 0
Line.LV1FMAI1741 | 0.055448 | 0.010126 | 0.055448 | 0.010126 | 0 | 0
Line.LV1FMAI1742 | 0.051689 | 0.009439 | 0.051689 | 0.009439 | 0 | 0
Line.LV1FMAI1743 | 0.056581 | 0.010332 | 0.056581 | 0.010332 | 0 | 0
Line.LV1FMAI1744 | 0.058693 | 0.010718 | 0.058693 | 0.010718 | 0 | 0
Line.LV1FMAI1745 | 0.074197 | 0.013549 | 0.074197 | 0.013549 | 0 | 0
Line.LV1FMAI1746 | 0.054277 | 0.0099116 | 0.054277 | 0.0099116 | 0 | 0
Line.LV1FMAI1747 | 0.050868 | 0.0092891 | 0.050868 | 0.0092891 | 0 | 0
Line.LV1FMAI1748 | 0.097282 | 0.017765 | 0.097282 | 0.017765 | 0 | 0
Line.LV1FMAI1749 | 4.5913 | 0.84219 | 4.5913 | 0.84219 | 0 | 0
Line.LV1FMAI1750 | 9.8974 | 1.8147 | 9.8974 | 1.8147 | 0 | 0
Line.LV1FMAI1751 | 4.4326 | 0.81221 | 4.4326 | 0.81221 | 0 | 0
Line.LV1FMAI1752 | 0.49444 | 0.090308 | 0.49444 | 0.090308 | 0 | 0
Line.LV1FMAI1753 | 0.092694 | 0.01693 | 0.092694 | 0.01693 | 0 | 0
Line.LV1FMAI1754 | 0.092694 | 0.01693 | 0.092694 | 0.01693 | 0 | 0
Line.LV1FMAI1755 | 0.36881 | 0.067362 | 0.36881 | 0.067362 | 0 | 0
Line.LV1FMAI1756 | 1.469 | 0.26831 | 1.469 | 0.26831 | 0 | 0
Line.LV1FMAI1757 | 0.28006 | 0.051133 | 0.28006 | 0.051133 | 0 | 0
Line.LV1FMAI1758 | 0.043422 | 0.0079281 | 0.043422 | 0.0079281 | 0 | 0
Line.LV1FMAI1759 | 0.42183 | 0.077045 | 0.42183 | 0.077045 | 0 | 0
Line.LV1FMAI1760 | 0.041762 | 0.0076251 | 0.041762 | 0.0076251 | 0 | 0
Line.LV1FMAI1761 | 0.41417 | 0.075646 | 0.41417 | 0.075646 | 0 | 0
Line.LV1FMAI1762 | 10.641 | 1.9857 | 10.641 | 1.9857 | 0 | 0
Line.LV1FMAI1763 | 1.3271 | 0.24231 | 1.3271 | 0.24231 | 0 | 0
Line.LV1FMAI1764 | 0.39215 | 0.0716 | 0.39215 | 0.0716 | 0 | 0
Line.LV1FMAI1765 | 0.3731 | 0.068145 | 0.3731 | 0.068145 | 0 | 0
Line.LV1FMAI1766 | 0.072874 | 0.01331 | 0.072874 | 0.01331 | 0 | 0
Line.LV1FMAI1767 | 0.60712 | 0.11085 | 0.60712 | 0.11085 | 0 | 0
Line.LV1FMAI1768 | 4.5094 | 0.82715 | 4.5094 | 0.82715 | 0 | 0
Line.LV1FMAI1769 | 30.1557 | 5.5308 | 30.1557 | 5.5308 | 0 | 0
Line.LV1FMAI1770 | 4.9712 | 0.91085 | 4.9712 | 0.91085 | 0 | 0
Line.LV1FMAI1771 | 0.49306 | 0.090024 | 0.49306 | 0.090024 | 0 | 0
Line.LV1FMAI1772 | 0.42318 | 0.077266 | 0.42318 | 0.077266 | 0 | 0
Line.LV1FMAI1773 | 0.28715 | 0.052428 | 0.28715 | 0.052428 | 0 | 0
Line.LV1FMAI1774 | 0.60349 | 0.11019 | 0.60349 | 0.11019 | 0 | 0
Line.LV1FMAI1775 | 0.71022 | 0.12967 | 0.71022 | 0.12967 | 0 | 0
Line.LV1FMAI1776 | 0.057889 | 0.01057 | 0.057889 | 0.01057 | 0 | 0
Line.LV1FMAI1777 | 0.60081 | 0.1097 | 0.60081 | 0.1097 | 0 | 0
Line.LV1FMAI1778 | 0.14042 | 0.025637 | 0.14042 | 0.025637 | 0 | 0
Line.LV1FMAI1779 | 0.5453 | 0.099978 | 0.5453 | 0.099978 | 0 | 0
Line.LV1FMAI1780 | 0.90495 | 0.16523 | 0.90495 | 0.16523 | 0 | 0
Line.LV1FMAI1781 | 0.42578 | 0.07774 | 0.42578 | 0.07774 | 0 | 0
Line.LV1FMAI1782 | 0.15162 | 0.027683 | 0.15162 | 0.027683 | 0 | 0
Line.LV1FMAI1783 | 6.7985e-12 | -0.00067917 | 6.7985e-12 | -0.00067917 | 0 | 0
Line.LV1FMAI1784 | 0.26587 | 0.048543 | 0.26587 | 0.048543 | 0 | 0
Line.LV1FMAI1785 | 6.3556 | 1.1658 | 6.3556 | 1.1658 | 0 | 0
Line.LV1FMAI1786 | 69.7302 | 12.7905 | 69.7302 | 12.7905 | 0 | 0
Line.LV1FMAI1787 | 0.157 | 0.028665 | 0.157 | 0.028665 | 0 | 0
Line.LV1FMAI1788 | 0.25881 | 0.047253 | 0.25881 | 0.047253 | 0 | 0
Line.LV1FMAI1789 | 0.31923 | 0.058286 | 0.31923 | 0.058286 | 0 | 0
Line.LV1FMAI1790 | 17.4087 | 3.1929 | 17.4087 | 3.1929 | 0 | 0
Line.LV1FMAI1791 | 0.3349 | 0.061147 | 0.3349 | 0.061147 | 0 | 0
Line.LV1FMAI1792 | 0.22965 | 0.041945 | 0.22965 | 0.041945 | 0 | 0
Line.LV1FMAI1793 | 0.28448 | 0.051941 | 0.28448 | 0.051941 | 0 | 0
Line.LV1FMAI1794 | 0.37544 | 0.068549 | 0.37544 | 0.068549 | 0 | 0
Line.LV1FMAI1795 | 0.66523 | 0.12146 | 0.66523 | 0.12146 | 0 | 0
Line.LV1FMAI1796 | 0.63385 | 0.11573 | 0.63385 | 0.11573 | 0 | 0
Line.LV1FMAI1797 | 0.66496 | 0.12141 | 0.66496 | 0.12141 | 0 | 0
Line.LV1FMAI1798 | 0.32594 | 0.059511 | 0.32594 | 0.059511 | 0 | 0
Line.LV1FMAI1799 | 0.072392 | 0.013049 | 0.072392 | 0.013049 | 0 | 0
Line.LV1FMAI1800 | 0.016687 | 0.0030038 | 0.016687 | 0.0030038 | 0 | 0
Line.LV1FMAI1801 | 0.016687 | 0.0030038 | 0.016687 | 0.0030038 | 0 | 0
Line.LV1FMAI1802 | 0.016687 | 0.0030038 | 0.016687 | 0.0030038 | 0 | 0
Line.LV1FMAI1803 | 0.058649 | 0.010557 | 0.058649 | 0.010557 | 0 | 0
Line.LV1FMAI1804 | 0.058649 | 0.010557 | 0.058649 | 0.010557 | 0 | 0
Line.LV1FMAI1805 | 0.058649 | 0.010557 | 0.058649 | 0.010557 | 0 | 0
Line.LV1FMAI1806 | 0.039947 | 0.037491 | 0.039947 | 0.037491 | 0 | 0
Line.LV1FMAI1807 | 0.022379 | 0.0040337 | 0.022379 | 0.0040337 | 0 | 0
Line.LV1FMAI1808 | 0.028894 | 0.0052009 | 0.028894 | 0.0052009 | 0 | 0
Line.LV1FMAI1809 | 0.02899 | 0.0052183 | 0.02899 | 0.0052183 | 0 | 0
Line.LV1FMAI1810 | 0.10072 | 0.01813 | 0.10072 | 0.01813 | 0 | 0
Line.LV1FMAI1811 | 0.026129 | 0.0047034 | 0.026129 | 0.0047034 | 0 | 0
Line.LV1FMAI1812 | 0.10072 | 0.018131 | 0.10072 | 0.018131 | 0 | 0
Line.LV1FMAI1813 | 0.10072 | 0.018129 | 0.10072 | 0.018129 | 0 | 0
Line.LV1FMAI1814 | 0.026129 | 0.0047034 | 0.026129 | 0.0047034 | 0 | 0
Line.LV1FMAI1815 | 0.013111 | 0.00236 | 0.013111 | 0.00236 | 0 | 0
Line.LV1FMAI1816 | 0.094754 | 0.017056 | 0.094754 | 0.017056 | 0 | 0
Line.LV1FMAI1817 | 0.12649 | 0.022768 | 0.12649 | 0.022768 | 0 | 0
Line.LV1FMAI1818 | 0.10534 | 0.018961 | 0.10534 | 0.018961 | 0 | 0
Line.LV1FMAI1819 | 0.10537 | 0.018966 | 0.10537 | 0.018966 | 0 | 0
Line.LV1FMAI1820 | 0.031487 | 0.0056677 | 0.031487 | 0.0056677 | 0 | 0
Line.LV1FMAI1821 | 0.028961 | 0.0052131 | 0.028961 | 0.0052131 | 0 | 0
Line.LV1FMAI1822 | 0.12649 | 0.022768 | 0.12649 | 0.022768 | 0 | 0
Line.LV1FMAI1823 | 0.12649 | 0.022769 | 0.12649 | 0.022769 | 0 | 0
Line.LV1FMAI1824 | 0.060564 | 0.010902 | 0.060564 | 0.010902 | 0 | 0
Line.LV1FMAI1825 | 0.060564 | 0.010902 | 0.060564 | 0.010902 | 0 | 0
Line.LV1FMAI1826 | 0.094754 | 0.017056 | 0.094754 | 0.017056 | 0 | 0
Line.LV1FMAI1827 | 0.10539 | 0.018971 | 0.10539 | 0.018971 | 0 | 0
Line.LV1FMAI1828 | 0.017677 | 0.0031856 | 0.017677 | 0.0031856 | 0 | 0
Line.LV1FMAI1829 | 0.0169 | 0.0030425 | 0.0169 | 0.0030425 | 0 | 0
Line.LV1FMAI1830 | 0.023431 | 0.0042177 | 0.023431 | 0.0042177 | 0 | 0
Line.LV1FMAI1831 | 0.016501 | 0.0029697 | 0.016501 | 0.0029697 | 0 | 0
Line.LV1FMAI1832 | 0.023431 | 0.0042177 | 0.023431 | 0.0042177 | 0 | 0
Line.LV1FMAI1833 | 0.016721 | 0.0030096 | 0.016721 | 0.0030096 | 0 | 0
Line.LV1FMAI1834 | 0.031487 | 0.0056677 | 0.031487 | 0.0056677 | 0 | 0
Line.LV1FMAI1835 | 0.051984 | 0.0093569 | 0.051984 | 0.0093569 | 0 | 0
Line.LV1FMAI1836 | 0.003058 | 0.00055099 | 0.003058 | 0.00055099 | 0 | 0
Line.LV1FMAI1837 | 0.052286 | 0.0094118 | 0.052286 | 0.0094118 | 0 | 0
Line.LV1FMAI1838 | 0.048817 | 0.0087873 | 0.048817 | 0.0087873 | 0 | 0
Line.LV1FMAI1839 | 0.003058 | 0.00055098 | 0.003058 | 0.00055098 | 0 | 0
Line.LV1FMAI1840 | 0.053196 | 0.0095889 | 0.053196 | 0.0095889 | 0 | 0
Line.LV1FMAI1841 | 0.048822 | 0.0087882 | 0.048822 | 0.0087882 | 0 | 0
Line.LV1FMAI1842 | 0.0522 | 0.0093968 | 0.0522 | 0.0093968 | 0 | 0
Line.LV1FMAI1843 | 0.038723 | 0.0069703 | 0.038723 | 0.0069703 | 0 | 0
Line.LV1FMAI1844 | 0.0030577 | 0.00055093 | 0.0030577 | 0.00055093 | 0 | 0
Line.LV1FMAI1845 | 0.094754 | 0.017056 | 0.094754 | 0.017056 | 0 | 0
Line.LV1FMAI1846 | 0.026129 | 0.0047034 | 0.026129 | 0.0047034 | 0 | 0
Line.LV1FMAI1847 | 0.023689 | 0.0042642 | 0.023689 | 0.0042642 | 0 | 0
Line.LV1FMAI1848 | 0.04709 | 0.0084764 | 0.04709 | 0.0084764 | 0 | 0
Line.LV1FMAI1849 | 0.047114 | 0.0084807 | 0.047114 | 0.0084807 | 0 | 0
Line.LV1FMAI1850 | 0.023687 | 0.0042637 | 0.023687 | 0.0042637 | 0 | 0
Line.LV1FMAI1851 | 0.02239 | 0.0040359 | 0.02239 | 0.0040359 | 0 | 0
Line.LV1FMAI1852 | 0.14476 | 0.026056 | 0.14476 | 0.026056 | 0 | 0
Line.LV1FMAI1853 | 14.9736 | 2.8487 | 14.9736 | 2.8487 | 0 | 0
Line.LV1FMAI1854 | 85.1024 | 17.2895 | 85.1024 | 17.2895 | 0 | 0
Line.LV1FMAI1855 | 16.3095 | 2.9916 | 16.3095 | 2.9916 | 0 | 0
Line.LV1FMAI1856 | 0.17566 | 0.032073 | 0.17566 | 0.032073 | 0 | 0
Line.LV1FMAI1857 | 43.9678 | 9.133 | 43.9678 | 9.133 | 0 | 0
Line.LV1FMAI1858 | 0.032814 | 0.0059913 | 0.032814 | 0.0059913 | 0 | 0
Line.LV1FMAI1859 | 56.0558 | 10.282 | 56.0558 | 10.282 | 0 | 0
Line.LV1FMAI1860 | 61.1613 | 11.2181 | 61.1613 | 11.2181 | 0 | 0
Line.LV1FMAI1861 | 0.39579 | 0.072289 | 0.39579 | 0.072289 | 0 | 0
Line.LV1FMAI1862 | 7.7125 | 1.4146 | 7.7125 | 1.4146 | 0 | 0
Line.LV1FMAI1863 | 1.0294e-12 | -0.001637 | 1.0294e-12 | -0.001637 | 0 | 0
Line.LV1FMAI1864 | 18.6462 | 3.4201 | 18.6462 | 3.4201 | 0 | 0
Line.LV1FMAI1865 | 38.7259 | 7.1027 | 38.7259 | 7.1027 | 0 | 0
Line.LV1FMAI1866 | 4.0921e-11 | -0.0011773 | 4.0921e-11 | -0.0011773 | 0 | 0
Line.LV1FMAI1867 | 0.70298 | 0.12835 | 0.70298 | 0.12835 | 0 | 0
Line.LV1FMAI1868 | 36.5691 | 6.7071 | 36.5691 | 6.7071 | 0 | 0
Line.LV1FMAI1869 | 4.2099 | 0.77188 | 4.2099 | 0.77188 | 0 | 0
Line.LV1FMAI1870 | 0.31245 | 0.057067 | 0.31245 | 0.057067 | 0 | 0
Line.LV1FMAI1871 | 0.31245 | 0.057067 | 0.31245 | 0.057067 | 0 | 0
Line.LV1FMAI1872 | 0.22396 | 0.041036 | 0.22396 | 0.041036 | 0 | 0
Line.LV1FMAI1873 | 0.368 | 0.067429 | 0.368 | 0.067429 | 0 | 0
Line.LV1FMAI1874 | 0.093286 | 0.017038 | 0.093286 | 0.017038 | 0 | 0
Line.LV1FMAI1875 | 4.6566 | 0.85322 | 4.6566 | 0.85322 | 0 | 0
Line.LV1FMAI1876 | 4.0398 | 0.74022 | 4.0398 | 0.74022 | 0 | 0
Line.LV1FMAI1877 | 3.3269 | 0.6096 | 3.3269 | 0.6096 | 0 | 0
Line.LV1FMAI1878 | 0.22791 | 0.04176 | 0.22791 | 0.04176 | 0 | 0
Line.LV1FMAI1879 | 0.98503 | 0.18049 | 0.98503 | 0.18049 | 0 | 0
Line.LV1FMAI1880 | 2.8012 | 0.51328 | 2.8012 | 0.51328 | 0 | 0
Line.LV1FMAI1881 | 2.9161e-11 | -0.00081312 | 2.9161e-11 | -0.00081312 | 0 | 0
Line.LV1FMAI1882 | 0.48926 | 0.089361 | 0.48926 | 0.089361 | 0 | 0
Line.LV1FMAI1883 | 0.15025 | 0.027432 | 0.15025 | 0.027432 | 0 | 0
Line.LV1FMAI1884 | -8.6169e-11 | -0.00043461 | -8.6169e-11 | -0.00043461 | 0 | 0
Line.LV1FMAI1885 | -9.8879e-11 | -0.0014251 | -9.8879e-11 | -0.0014251 | 0 | 0
Line.LV1FMAI1886 | 3.2195e-12 | -0.0010767 | 3.2195e-12 | -0.0010767 | 0 | 0
Line.LV1FMAI1887 | 4.275e-11 | -0.00081778 | 4.275e-11 | -0.00081778 | 0 | 0
Line.LV1FMAI1888 | -1.468e-11 | -0.0012184 | -1.468e-11 | -0.0012184 | 0 | 0
Line.LV1FMAI1889 | 9.9131e-10 | -8.7707e-05 | 9.9131e-10 | -8.7707e-05 | 0 | 0
Line.LV1FMAI1890 | -4.5408e-10 | -0.00010545 | -4.5408e-10 | -0.00010545 | 0 | 0
Line.LV1FMAI1891 | 0.067323 | 0.012296 | 0.067323 | 0.012296 | 0 | 0
Line.LV1FMAI1892 | -2.4352e-11 | -0.0015911 | -2.4352e-11 | -0.0015911 | 0 | 0
Line.LV1FMAI1893 | 2.623 | 0.47907 | 2.623 | 0.47907 | 0 | 0
Line.LV1FMAI1894 | 1.1283 | 0.20609 | 1.1283 | 0.20609 | 0 | 0
Line.LV1FMAI1895 | 0.21551 | 0.039363 | 0.21551 | 0.039363 | 0 | 0
Line.LV1FMAI1896 | 4.7415 | 1.0027 | 4.7415 | 1.0027 | 0 | 0
Line.LV1FMAI1897 | 45.4105 | 9.6026 | 45.4105 | 9.6026 | 0 | 0
Line.LV1FMAI1898 | 12.3586 | 2.6188 | 12.3586 | 2.6188 | 0 | 0
Line.LV1FMAI1899 | 0.45217 | 0.082587 | 0.45217 | 0.082587 | 0 | 0
Line.LV1FMAI1900 | 0.089519 | 0.016136 | 0.089519 | 0.016136 | 0 | 0
Line.LV1FMAI1901 | 0.41899 | 0.076501 | 0.41899 | 0.076501 | 0 | 0
Line.LV1FMAI1902 | 0.044759 | 0.008068 | 0.044759 | 0.008068 | 0 | 0
Line.LV1FMAI1903 | 0.57451 | 0.54408 | 0.57451 | 0.54408 | 0 | 0
Line.LV1FMAI1904 | 0.19451 | 0.035013 | 0.19451 | 0.035013 | 0 | 0
Line.LV1FMAI1905 | 0.19445 | 0.035001 | 0.19445 | 0.035001 | 0 | 0
Line.LV1FMAI1906 | 0.097208 | 0.017497 | 0.097208 | 0.017497 | 0 | 0
Line.LV1FMAI1907 | 0.097209 | 0.017498 | 0.097209 | 0.017498 | 0 | 0
Line.LV1FMAI1908 | 1.3605 | 1.2885 | 1.3605 | 1.2885 | 0 | 0
Line.LV1FMAI1909 | 0.77751 | 0.14196 | 0.77751 | 0.14196 | 0 | 0
Line.LV1FMAI1910 | 79.5859 | 16.5316 | 79.5859 | 16.5316 | 0 | 0
Line.LV1FMAI1911 | 98.5957 | 20.4804 | 98.5957 | 20.4804 | 0 | 0
Line.LV1FMAI1912 | 0.64254 | 0.11731 | 0.64254 | 0.11731 | 0 | 0
Line.LV1FMAI1913 | 0.54555 | 0.099607 | 0.54555 | 0.099607 | 0 | 0
Line.LV1FMAI1914 | 83.0614 | 20.4083 | 83.0614 | 20.4083 | 0 | 0
Line.LV1FMAI1915 | 0.55269 | 0.10091 | 0.55269 | 0.10091 | 0 | 0
Line.LV1FMAI1916 | 0.23324 | 0.042601 | 0.23324 | 0.042601 | 0 | 0
Line.LV1FMAI1917 | 0.53275 | 0.50475 | 0.53275 | 0.50475 | 0 | 0
Line.LV1FMAI1918 | 0.53275 | 0.50475 | 0.53275 | 0.50475 | 0 | 0
Line.LV1FMAI1919 | 1.0815 | 1.0247 | 1.0815 | 1.0247 | 0 | 0
Line.LV1FMAI1920 | 0.23324 | 0.042601 | 0.23324 | 0.042601 | 0 | 0
Line.LV1FMAI1921 | 0.55269 | 0.10091 | 0.55269 | 0.10091 | 0 | 0
Line.LV1FMAI1922 | 122.0662 | 26.1296 | 122.0662 | 26.1296 | 0 | 0
Line.LV1FMAI1923 | 0.033892 | 0.0061903 | 0.033892 | 0.0061903 | 0 | 0
Line.LV1FMAI1924 | 138.3451 | 29.6144 | 138.3451 | 29.6144 | 0 | 0
Line.LV1FMAI1925 | 0.16171 | 0.029526 | 0.16171 | 0.029526 | 0 | 0
Line.LV1FMAI1926 | 0.58929 | 0.10759 | 0.58929 | 0.10759 | 0 | 0
Line.LV1FMAI1927 | 0.24411 | 0.04457 | 0.24411 | 0.04457 | 0 | 0
Line.LV1FMAI1928 | 0.5612 | 0.1029 | 0.5612 | 0.1029 | 0 | 0
Line.LV1FMAI1929 | 1.742 | 0.31816 | 1.742 | 0.31816 | 0 | 0
Line.LV1FMAI1930 | 6.9604 | 1.2754 | 6.9604 | 1.2754 | 0 | 0
Line.LV1FMAI1931 | 0.6108 | 0.11152 | 0.6108 | 0.11152 | 0 | 0
Line.LV1FMAI1932 | 0.017541 | 0.0032038 | 0.017541 | 0.0032038 | 0 | 0
Line.LV1FMAI1933 | 0.60981 | 0.11134 | 0.60981 | 0.11134 | 0 | 0
Line.LV1FMAI1934 | 0.28024 | 0.051184 | 0.28024 | 0.051184 | 0 | 0
Line.LV1FMAI1935 | 0.46667 | 0.085235 | 0.46667 | 0.085235 | 0 | 0
Line.LV1FMAI1936 | 0.31397 | 0.057326 | 0.31397 | 0.057326 | 0 | 0
Line.LV1FMAI1937 | 165.401 | 50.3813 | 165.401 | 50.3813 | 0 | 0
Line.LV1FMAI1938 | 361.0442 | 97.2767 | 361.0442 | 97.2767 | 0 | 0
Line.LV1FMAI1939 | 935.4918 | 323.6045 | 935.4918 | 323.6045 | 0 | 0
Line.LV1FMAI1940 | 0.11836 | 0.02161 | 0.11836 | 0.02161 | 0 | 0
Line.LV1FMAI1941 | 0.46958 | 0.085738 | 0.46958 | 0.085738 | 0 | 0
Line.LV1FMAI1942 | 0.11744 | 0.02114 | 0.11744 | 0.02114 | 0 | 0
Line.LV1FMAI1943 | 0.90763 | 0.85991 | 0.90763 | 0.85991 | 0 | 0
Line.LV1FMAI1944 | 0.4696 | 0.08574 | 0.4696 | 0.08574 | 0 | 0
Line.LV1FMAI1945 | 0.058722 | 0.01057 | 0.058722 | 0.01057 | 0 | 0
Line.LV1FMAI1946 | 344.8131 | 90.2787 | 344.8131 | 90.2787 | 0 | 0
Line.LV1FMAI1947 | 0.37669 | 0.35695 | 0.37669 | 0.35695 | 0 | 0
Line.LV1FMAI1948 | 30.653 | 9.4757 | 30.653 | 9.4757 | 0 | 0
Line.LV1FMAI1949 | 29.5942 | 6.0294 | 29.5942 | 6.0294 | 0 | 0
Line.LV1FMAI1950 | 1.626 | 1.5406 | 1.626 | 1.5406 | 0 | 0
Line.LV1FMAI1951 | 0.42732 | 0.07802 | 0.42732 | 0.07802 | 0 | 0
Line.LV1FMAI1952 | 0.3396 | 0.062005 | 0.3396 | 0.062005 | 0 | 0
Line.LV1FMAI1953 | 0.078612 | 0.014353 | 0.078612 | 0.014353 | 0 | 0
Line.LV1FMAI1954 | 0.078612 | 0.014353 | 0.078612 | 0.014353 | 0 | 0
Line.LV1FMAI1955 | 0.33961 | 0.062007 | 0.33961 | 0.062007 | 0 | 0
Line.LV1FMAI1956 | 0.67437 | 0.63897 | 0.67437 | 0.63897 | 0 | 0
Line.LV1FMAI1957 | 0.232 | 0.04236 | 0.232 | 0.04236 | 0 | 0
Line.LV1FMAI1958 | 0.67422 | 0.63882 | 0.67422 | 0.63882 | 0 | 0
Line.LV1FMAI1959 | 1.0147 | 0.96145 | 1.0147 | 0.96145 | 0 | 0
Line.LV1FMAI1960 | 0.15623 | 0.14803 | 0.15623 | 0.14803 | 0 | 0
Line.LV1FMAI1961 | 0.37756 | 0.068935 | 0.37756 | 0.068935 | 0 | 0
Line.LV1FMAI1962 | 0.3824 | 0.36231 | 0.3824 | 0.36231 | 0 | 0
Line.LV1FMAI1963 | 0.3824 | 0.36231 | 0.3824 | 0.36231 | 0 | 0
Line.LV1FMAI1964 | 0.62454 | 0.59172 | 0.62454 | 0.59172 | 0 | 0
Line.LV1FMAI1965 | 0.050032 | 0.0091349 | 0.050032 | 0.0091349 | 0 | 0
Line.LV1FMAI1966 | 0.37189 | 0.067901 | 0.37189 | 0.067901 | 0 | 0
Line.LV1FMAI1967 | 0.48414 | 0.088396 | 0.48414 | 0.088396 | 0 | 0
Line.LV1FMAI1968 | 0.58922 | 0.10758 | 0.58922 | 0.10758 | 0 | 0
Line.LV1FMAI1969 | 0.53909 | 0.51077 | 0.53909 | 0.51077 | 0 | 0
Line.LV1FMAI1970 | 0.14822 | 0.027062 | 0.14822 | 0.027062 | 0 | 0
Line.LV1FMAI1971 | -8.6475e-11 | -0.00066503 | -8.6475e-11 | -0.00066503 | 0 | 0
Line.LV1FMAI1972 | 6.1369e-11 | -0.00074818 | 6.1369e-11 | -0.00074818 | 0 | 0
Line.LV1FMAI1973 | 2.8249e-11 | -0.00083831 | 2.8249e-11 | -0.00083831 | 0 | 0
Line.LV1FMAI1974 | 654.4305 | 228.5682 | 654.4305 | 228.5682 | 0 | 0
Line.LV1FMAI1975 | 0.41758 | 0.076243 | 0.41758 | 0.076243 | 0 | 0
Line.LV1FMAI1976 | 0.13105 | 0.12415 | 0.13105 | 0.12415 | 0 | 0
Line.LV1FMAI1977 | 0.13105 | 0.12415 | 0.13105 | 0.12415 | 0 | 0
Line.LV1FMAI1978 | 40.2832 | 15.7355 | 40.2832 | 15.7355 | 0 | 0
Line.LV1FMAI1979 | 0.14892 | 0.02719 | 0.14892 | 0.02719 | 0 | 0
Line.LV1FMAI1980 | 1.8043 | 1.7088 | 1.8043 | 1.7088 | 0 | 0
Line.LV1FMAI1981 | 1.0035 | 0.18322 | 1.0035 | 0.18322 | 0 | 0
Line.LV1FMAI1982 | 0.53024 | 0.50219 | 0.53024 | 0.50219 | 0 | 0
Line.LV1FMAI1983 | 1.8043 | 1.7088 | 1.8043 | 1.7088 | 0 | 0
Line.LV1FMAI1984 | 2.2998 | 0.41989 | 2.2998 | 0.41989 | 0 | 0
Line.LV1FMAI1985 | 1.2446 | 1.1787 | 1.2446 | 1.1787 | 0 | 0
Line.LV1FMAI1986 | 3.7793 | 3.5792 | 3.7793 | 3.5792 | 0 | 0
Line.LV1FMAI1987 | 0.23772 | 0.22514 | 0.23772 | 0.22514 | 0 | 0
Line.LV1FMAI1988 | 3.4127 | 3.232 | 3.4127 | 3.232 | 0 | 0
Line.LV1FMAI1989 | 2.6471 | 2.507 | 2.6471 | 2.507 | 0 | 0
Line.LV1FMAI1990 | 1.7774 | 1.6833 | 1.7774 | 1.6833 | 0 | 0
Line.LV1FMAI1991 | 1.6534 | 1.5659 | 1.6534 | 1.5659 | 0 | 0
Line.LV1FMAI1992 | 0.13383 | 0.024434 | 0.13383 | 0.024434 | 0 | 0
Line.LV1FMAI1993 | 2.3126 | 0.90249 | 2.3126 | 0.90249 | 0 | 0
Line.LV1FMAI1994 | 0.62602 | 0.59284 | 0.62602 | 0.59284 | 0 | 0
Line.LV1FMAI1995 | 2.7996 | 2.6512 | 2.7996 | 2.6512 | 0 | 0
Line.LV1FMAI1996 | 1.0287 | 0.97414 | 1.0287 | 0.97414 | 0 | 0
Line.LV1FMAI1997 | 0.56567 | 0.53568 | 0.56567 | 0.53568 | 0 | 0
Line.LV1FMAI1998 | 50.4477 | 11.6815 | 50.4477 | 11.6815 | 0 | 0
Line.LV1FMAI1999 | 710.0338 | 157.2267 | 710.0338 | 157.2267 | 0 | 0
Line.LV1FMAI2000 | 0.47433 | 0.44934 | 0.47433 | 0.44934 | 0 | 0
Line.LV1FMAI2001 | 0.99474 | 0.94206 | 0.99474 | 0.94206 | 0 | 0
Line.LV1FMAI2002 | 0.57196 | 0.10443 | 0.57196 | 0.10443 | 0 | 0
Line.LV1FMAI2003 | 14.2212 | 4.9026 | 14.2212 | 4.9026 | 0 | 0
Line.LV1FMAI2004 | 15.8698 | 5.1624 | 15.8698 | 5.1624 | 0 | 0
Line.LV1FMAI2005 | 0.96676 | 0.91598 | 0.96676 | 0.91598 | 0 | 0
Line.LV1FMAI2006 | 2.3049e-10 | -0.00026418 | 2.3049e-10 | -0.00026418 | 0 | 0
Line.LV1FMAI2007 | 45.6594 | 8.75 | 45.6594 | 8.75 | 0 | 0
Line.LV1FMAI2008 | 0.10786 | 0.019693 | 0.10786 | 0.019693 | 0 | 0
Line.LV1FMAI2009 | 0.42629 | 0.077833 | 0.42629 | 0.077833 | 0 | 0
Line.LV1FMAI2010 | 0.40033 | 0.073093 | 0.40033 | 0.073093 | 0 | 0
Line.LV1FMAI2011 | 0.24581 | 0.044896 | 0.24581 | 0.044896 | 0 | 0
Line.LV1FMAI2012 | 0.20987 | 0.19884 | 0.20987 | 0.19884 | 0 | 0
Line.LV1FMAI2013 | 0.20617 | 0.19534 | 0.20617 | 0.19534 | 0 | 0
Line.LV1FMAI2014 | 0.027033 | 0.004866 | 0.027033 | 0.004866 | 0 | 0
Line.LV1FMAI2015 | 0.42629 | 0.077833 | 0.42629 | 0.077833 | 0 | 0
Line.LV1FMAI2016 | 0.3717 | 0.067866 | 0.3717 | 0.067866 | 0 | 0
Line.LV1FMAI2017 | 0.22777 | 0.041587 | 0.22777 | 0.041587 | 0 | 0
Line.LV1FMAI2018 | 0.22778 | 0.041588 | 0.22778 | 0.041588 | 0 | 0
Line.LV1FMAI2019 | 0.10825 | 0.019765 | 0.10825 | 0.019765 | 0 | 0
Line.LV1FMAI2020 | 0.21007 | 0.19903 | 0.21007 | 0.19903 | 0 | 0
Line.LV1FMAI2021 | 0.013512 | 0.0024322 | 0.013512 | 0.0024322 | 0 | 0
Line.LV1FMAI2022 | 10.3497 | 4.0422 | 10.3497 | 4.0422 | 0 | 0
Line.LV1FMAI2023 | 0.27604 | 0.050417 | 0.27604 | 0.050417 | 0 | 0
Line.LV1FMAI2024 | 0.82237 | 0.77925 | 0.82237 | 0.77925 | 0 | 0
Line.LV1FMAI2025 | 0.89585 | 0.84888 | 0.89585 | 0.84888 | 0 | 0
Line.LV1FMAI2026 | 37.6166 | 9.6107 | 37.6166 | 9.6107 | 0 | 0
Line.LV1FMAI2027 | 5.5395 | 1.5467 | 5.5395 | 1.5467 | 0 | 0
Line.LV1FMAI2028 | 386.0341 | 105.5915 | 386.0341 | 105.5915 | 0 | 0
Line.LV1FMAI2029 | 0.40751 | 0.074404 | 0.40751 | 0.074404 | 0 | 0
Line.LV1FMAI2030 | 0.16756 | 0.030593 | 0.16756 | 0.030593 | 0 | 0
Line.LV1FMAI2031 | 0.40751 | 0.074404 | 0.40751 | 0.074404 | 0 | 0
Line.LV1FMAI2032 | 0.57484 | 0.54447 | 0.57484 | 0.54447 | 0 | 0
Line.LV1FMAI2033 | 0.68195 | 0.64596 | 0.68195 | 0.64596 | 0 | 0
Line.LV1FMAI2034 | 0.95591 | 0.17453 | 0.95591 | 0.17453 | 0 | 0
Line.LV1FMAI2035 | 242.7001 | 71.0318 | 242.7001 | 71.0318 | 0 | 0
Line.LV1FMAI2036 | 0.71703 | 0.67938 | 0.71703 | 0.67938 | 0 | 0
Line.LV1FMAI2037 | 0.47828 | 0.087326 | 0.47828 | 0.087326 | 0 | 0
Line.LV1FMAI2038 | 0.27152 | 0.049575 | 0.27152 | 0.049575 | 0 | 0
Line.LV1FMAI2039 | 0.082638 | 0.015088 | 0.082638 | 0.015088 | 0 | 0
Line.LV1FMAI2040 | 0.10607 | 0.1005 | 0.10607 | 0.1005 | 0 | 0
Line.LV1FMAI2041 | 0.72193 | 0.13181 | 0.72193 | 0.13181 | 0 | 0
Line.LV1FMAI2042 | 0.75044 | 0.71105 | 0.75044 | 0.71105 | 0 | 0
Line.LV1FMAI2043 | 0.81239 | 0.76993 | 0.81239 | 0.76993 | 0 | 0
Line.LV1FMAI2044 | 0.10607 | 0.1005 | 0.10607 | 0.1005 | 0 | 0
Line.LV1FMAI2045 | 0.2628 | 0.047982 | 0.2628 | 0.047982 | 0 | 0
Line.LV1FMAI2046 | 0.74711 | 0.13641 | 0.74711 | 0.13641 | 0 | 0
Line.LV1FMAI2047 | 0.74711 | 0.13641 | 0.74711 | 0.13641 | 0 | 0
Line.LV1FMAI2048 | 0.1869 | 0.033642 | 0.1869 | 0.033642 | 0 | 0
Line.LV1FMAI2049 | 0.093451 | 0.016821 | 0.093451 | 0.016821 | 0 | 0
Line.LV1FMAI2050 | 0.52504 | 0.49748 | 0.52504 | 0.49748 | 0 | 0
Line.LV1FMAI2051 | 0.40101 | 0.073217 | 0.40101 | 0.073217 | 0 | 0
Line.LV1FMAI2052 | 0.82772 | 0.15113 | 0.82772 | 0.15113 | 0 | 0
Line.LV1FMAI2053 | 0.23334 | 0.042604 | 0.23334 | 0.042604 | 0 | 0
Line.LV1FMAI2054 | 256.0846 | 70.146 | 256.0846 | 70.146 | 0 | 0
Line.LV1FMAI2055 | 7.215 | 1.7077 | 7.215 | 1.7077 | 0 | 0
Line.LV1FMAI2056 | 38.7553 | 7.1084 | 38.7553 | 7.1084 | 0 | 0
Line.LV1FMAI2057 | 1311.786 | 386.8817 | 1311.786 | 386.8817 | 0 | 0
Line.LV1FMAI2058 | 0.35769 | 0.065308 | 0.35769 | 0.065308 | 0 | 0
Line.LV1FMAI2059 | 0.61079 | 0.11152 | 0.61079 | 0.11152 | 0 | 0
Line.LV1FMAI2060 | 0.27185 | 0.049635 | 0.27185 | 0.049635 | 0 | 0
Line.LV1FMAI2061 | 0.18529 | 0.17557 | 0.18529 | 0.17557 | 0 | 0
Line.LV1FMAI2062 | 0.0916 | 0.016725 | 0.0916 | 0.016725 | 0 | 0
Line.LV1FMAI2063 | 0.54218 | 0.098993 | 0.54218 | 0.098993 | 0 | 0
Line.LV1FMAI2064 | 0.19639 | 0.035857 | 0.19639 | 0.035857 | 0 | 0
Line.LV1FMAI2065 | 1.127 | 1.068 | 1.127 | 1.068 | 0 | 0
Line.LV1FMAI2066 | 2.3417 | 0.42906 | 2.3417 | 0.42906 | 0 | 0
Line.LV1FMAI2067 | 0.61865 | 0.11296 | 0.61865 | 0.11296 | 0 | 0
Line.LV1FMAI2068 | 0.23603 | 0.043095 | 0.23603 | 0.043095 | 0 | 0
Line.LV1FMAI2069 | 0.2726 | 0.049771 | 0.2726 | 0.049771 | 0 | 0
Line.LV1FMAI2070 | 0.23603 | 0.043095 | 0.23603 | 0.043095 | 0 | 0
Line.LV1FMAI2071 | 0.063722 | 0.011634 | 0.063722 | 0.011634 | 0 | 0
Line.LV1FMAI2072 | 0.18467 | 0.033718 | 0.18467 | 0.033718 | 0 | 0
Line.LV1FMAI2073 | 975.9868 | 298.1074 | 975.9868 | 298.1074 | 0 | 0
Line.LV1FMAI2074 | 0.073591 | 0.013265 | 0.073591 | 0.013265 | 0 | 0
Line.LV1FMAI2075 | 0.036795 | 0.0066324 | 0.036795 | 0.0066324 | 0 | 0
Line.LV1FMAI2076 | 0.29887 | 0.054569 | 0.29887 | 0.054569 | 0 | 0
Line.LV1FMAI2077 | 0.054355 | 0.0099242 | 0.054355 | 0.0099242 | 0 | 0
Line.LV1FMAI2078 | 0.54234 | 0.51387 | 0.54234 | 0.51387 | 0 | 0
Line.LV1FMAI2079 | 0.29887 | 0.054569 | 0.29887 | 0.054569 | 0 | 0
Line.LV1FMAI2080 | -2.8674e-10 | -0.00025931 | -2.8674e-10 | -0.00025931 | 0 | 0
Line.LV1FMAI2081 | 212.5219 | 68.7307 | 212.5219 | 68.7307 | 0 | 0
Line.LV1FMAI2082 | 591.6806 | 171.7366 | 591.6806 | 171.7366 | 0 | 0
Line.LV1FMAI2083 | 254.0026 | 89.243 | 254.0026 | 89.243 | 0 | 0
Line.LV1FMAI2084 | 0.1178 | 0.021509 | 0.1178 | 0.021509 | 0 | 0
Line.LV1FMAI2085 | 0.18753 | 0.034251 | 0.18753 | 0.034251 | 0 | 0
Line.LV1FMAI2086 | 0.47709 | 0.087108 | 0.47709 | 0.087108 | 0 | 0
Line.LV1FMAI2087 | 0.1179 | 0.021526 | 0.1179 | 0.021526 | 0 | 0
Line.LV1FMAI2088 | 0.26978 | 0.25556 | 0.26978 | 0.25556 | 0 | 0
Line.LV1FMAI2089 | 0.72258 | 0.68448 | 0.72258 | 0.68448 | 0 | 0
Line.LV1FMAI2090 | 0.88894 | 0.84206 | 0.88894 | 0.84206 | 0 | 0
Line.LV1FMAI2091 | 1.0287 | 0.97426 | 1.0287 | 0.97426 | 0 | 0
Line.LV1FMAI2092 | 0.64726 | 0.11818 | 0.64726 | 0.11818 | 0 | 0
Line.LV1FMAI2093 | 0.734 | 0.69519 | 0.734 | 0.69519 | 0 | 0
Line.LV1FMAI2094 | 0.89344 | 0.8462 | 0.89344 | 0.8462 | 0 | 0
Line.LV1FMAI2095 | 0.38115 | 0.06959 | 0.38115 | 0.06959 | 0 | 0
Line.LV1FMAI2096 | 0.27791 | 0.05074 | 0.27791 | 0.05074 | 0 | 0
Line.LV1FMAI2097 | 0.80842 | 0.76567 | 0.80842 | 0.76567 | 0 | 0
Line.LV1FMAI2098 | 0.55584 | 0.52645 | 0.55584 | 0.52645 | 0 | 0
Line.LV1FMAI2099 | 0.72258 | 0.68437 | 0.72258 | 0.68437 | 0 | 0
Line.LV1FMAI2100 | 0.59495 | 0.56349 | 0.59495 | 0.56349 | 0 | 0
Line.LV1FMAI2101 | 0.16388 | 0.15522 | 0.16388 | 0.15522 | 0 | 0
Line.LV1FMAI2102 | 0.29675 | 0.28105 | 0.29675 | 0.28105 | 0 | 0
Line.LV1FMAI2103 | 0.75716 | 0.71713 | 0.75716 | 0.71713 | 0 | 0
Line.LV1FMAI2104 | 0.29675 | 0.28106 | 0.29675 | 0.28106 | 0 | 0
Line.LV1FMAI2105 | 462.8904 | 132.5241 | 462.8904 | 132.5241 | 0 | 0
Line.LV1FMAI2106 | 0.54152 | 0.51292 | 0.54152 | 0.51292 | 0 | 0
Line.LV1FMAI2107 | 0.25143 | 0.045906 | 0.25143 | 0.045906 | 0 | 0
Line.LV1FMAI2108 | 0.084458 | 0.01542 | 0.084458 | 0.01542 | 0 | 0
Line.LV1FMAI2109 | 0.51082 | 0.48384 | 0.51082 | 0.48384 | 0 | 0
Line.LV1FMAI2110 | 0.54152 | 0.51292 | 0.54152 | 0.51292 | 0 | 0
Line.LV1FMAI2111 | 250.1317 | 72.1299 | 250.1317 | 72.1299 | 0 | 0
Line.LV1FMAI2112 | 0.39541 | 0.37445 | 0.39541 | 0.37445 | 0 | 0
Line.LV1FMAI2113 | 0.31688 | 0.057859 | 0.31688 | 0.057859 | 0 | 0
Line.LV1FMAI2114 | 0.25447 | 0.046462 | 0.25447 | 0.046462 | 0 | 0
Line.LV1FMAI2115 | 0.43505 | 0.41199 | 0.43505 | 0.41199 | 0 | 0
Line.LV1FMAI2116 | 152.176 | 41.2826 | 152.176 | 41.2826 | 0 | 0
Line.LV1FMAI2117 | 0.46014 | 0.43568 | 0.46014 | 0.43568 | 0 | 0
Line.LV1FMAI2118 | 0.46014 | 0.43568 | 0.46014 | 0.43568 | 0 | 0
Line.LV1FMAI2119 | 0.70907 | 0.12949 | 0.70907 | 0.12949 | 0 | 0
Line.LV1FMAI2120 | 0.84343 | 0.7986 | 0.84343 | 0.7986 | 0 | 0
Line.LV1FMAI2121 | 0.19779 | 0.18728 | 0.19779 | 0.18728 | 0 | 0
Line.LV1FMAI2122 | 0.22102 | 0.040363 | 0.22102 | 0.040363 | 0 | 0
Line.LV1FMAI2123 | 0.84343 | 0.7986 | 0.84343 | 0.7986 | 0 | 0
Line.LV1FMAI2124 | 0.49472 | 0.090345 | 0.49472 | 0.090345 | 0 | 0
Line.LV1FMAI2125 | 0.60882 | 0.11121 | 0.60882 | 0.11121 | 0 | 0
Line.LV1FMAI2126 | 0.35766 | 0.065329 | 0.35766 | 0.065329 | 0 | 0
Line.LV1FMAI2127 | 0.69877 | 0.66152 | 0.69877 | 0.66152 | 0 | 0
Line.LV1FMAI2128 | 0.096464 | 0.017415 | 0.096464 | 0.017415 | 0 | 0
Line.LV1FMAI2129 | 0.35765 | 0.065328 | 0.35765 | 0.065328 | 0 | 0
Line.LV1FMAI2130 | 0.89176 | 0.84422 | 0.89176 | 0.84422 | 0 | 0
Line.LV1FMAI2131 | 0.75379 | 0.71383 | 0.75379 | 0.71383 | 0 | 0
Line.LV1FMAI2132 | 0.22326 | 0.20864 | 0.22326 | 0.20864 | 0 | 0
Line.LV1FMAI2133 | 0.35727 | 0.065258 | 0.35727 | 0.065258 | 0 | 0
Line.LV1FMAI2134 | 0.048231 | 0.0087073 | 0.048231 | 0.0087073 | 0 | 0
Line.LV1FMAI2135 | 0.11166 | 0.10435 | 0.11166 | 0.10435 | 0 | 0
Line.LV1FMAI2136 | 0.52105 | 0.49328 | 0.52105 | 0.49328 | 0 | 0
Line.LV1FMAI2137 | 0.26039 | 0.046935 | 0.26039 | 0.046935 | 0 | 0
Line.LV1FMAI2138 | 0.31703 | 0.057903 | 0.31703 | 0.057903 | 0 | 0
Line.LV1FMAI2139 | 0.13019 | 0.023468 | 0.13019 | 0.023468 | 0 | 0
Line.LV1FMAI2140 | 8.6864 | 1.5926 | 8.6864 | 1.5926 | 0 | 0
Line.LV1FMAI2141 | 0.13019 | 0.023467 | 0.13019 | 0.023467 | 0 | 0
Line.LV1FMAI2142 | 0.46433 | 0.084778 | 0.46433 | 0.084778 | 0 | 0
Line.LV1FMAI2143 | 0.46433 | 0.084778 | 0.46433 | 0.084778 | 0 | 0
Line.LV1FMAI2144 | -1.0114e-11 | -5.1826e-05 | -1.0114e-11 | -5.1826e-05 | 0 | 0
Line.LV1FMAI2145 | -5.3072e-12 | -0.0006925 | -5.3072e-12 | -0.0006925 | 0 | 0
Line.LV1FMAI2146 | -3.039e-11 | -0.00060058 | -3.039e-11 | -0.00060058 | 0 | 0
Line.LV1FMAI2147 | -1.7686e-10 | -0.00065083 | -1.7686e-10 | -0.00065083 | 0 | 0
Line.LV1FMAI2148 | 0.044759 | 0.0080681 | 0.044759 | 0.0080681 | 0 | 0
Line.LV1FMAI2149 | 0.097209 | 0.017498 | 0.097209 | 0.017498 | 0 | 0
Line.LV1FMAI2150 | 0.048231 | 0.0087073 | 0.048231 | 0.0087073 | 0 | 0
Line.LV1FMAI2151 | 0.097208 | 0.017498 | 0.097208 | 0.017498 | 0 | 0
Line.LV1FMAI2152 | 0.036795 | 0.0066324 | 0.036795 | 0.0066324 | 0 | 0
Line.LV1FMAI2153 | 0.058722 | 0.01057 | 0.058722 | 0.01057 | 0 | 0
Line.LV1FMAI2154 | 0.093451 | 0.016821 | 0.093451 | 0.016821 | 0 | 0
Line.LV1FMAI2155 | 0.11166 | 0.10435 | 0.11166 | 0.10435 | 0 | 0
Line.LV1FMAI2156 | 0.013512 | 0.0024322 | 0.013512 | 0.0024322 | 0 | 0
Line.LV1FMAI2157 | 7.8328 | 1.4361 | 7.8328 | 1.4361 | 0 | 0
Line.LV1FMAI2158 | 0.21548 | 0.039343 | 0.21548 | 0.039343 | 0 | 0
Line.LV1FMAI2159 | 0.30438 | 0.055574 | 0.30438 | 0.055574 | 0 | 0
Line.LV1FMAI2160 | 0.035723 | 0.0065224 | 0.035723 | 0.0065224 | 0 | 0
Line.LV1FMAI2161 | 26.8298 | 4.9211 | 26.8298 | 4.9211 | 0 | 0
Line.LV1FMAI2162 | 0.26586 | 0.048541 | 0.26586 | 0.048541 | 0 | 0
Line.LV1FMAI2163 | 0.094212 | 0.017207 | 0.094212 | 0.017207 | 0 | 0
Line.LV1FMAI2164 | 0.26586 | 0.048541 | 0.26586 | 0.048541 | 0 | 0
Line.LV1FMAI2165 | -3.9194e-11 | -0.00074667 | -3.9194e-11 | -0.00074667 | 0 | 0
Line.LV1FMAI2166 | -1.4138e-10 | -0.00083922 | -1.4138e-10 | -0.00083922 | 0 | 0
Line.LV1FMAI2167 | 0.25535 | 0.046788 | 0.25535 | 0.046788 | 0 | 0
Line.LV1FMAI2168 | 2.9779e-11 | -0.00075466 | 2.9779e-11 | -0.00075466 | 0 | 0
Line.LV1FMAI2169 | 1.0335 | 0.18871 | 1.0335 | 0.18871 | 0 | 0
Line.LV1FMAI2170 | 0.24404 | 0.044558 | 0.24404 | 0.044558 | 0 | 0
Line.LV1FMAI2171 | 4.9237e-11 | -0.00075503 | 4.9237e-11 | -0.00075503 | 0 | 0
Line.LV1FMAI2172 | 0.20164 | 0.036816 | 0.20164 | 0.036816 | 0 | 0
Line.LV1FMAI2173 | 2.0964 | 0.38452 | 2.0964 | 0.38452 | 0 | 0
Line.LV1FMAI2174 | -1.0391e-11 | -0.00078883 | -1.0391e-11 | -0.00078883 | 0 | 0
Line.LV1FMAI2175 | 18.0762 | 3.3153 | 18.0762 | 3.3153 | 0 | 0
Line.LV1FMAI2176 | 0.31143 | 0.056861 | 0.31143 | 0.056861 | 0 | 0
Line.LV1FMAI2177 | 27.4487 | 5.7421 | 27.4487 | 5.7421 | 0 | 0
Line.LV1FMAI2178 | 39.0008 | 7.1535 | 39.0008 | 7.1535 | 0 | 0
Line.LV1FMAI2179 | 188.5453 | 48.0983 | 188.5453 | 48.0983 | 0 | 0
Line.LV1FMAI2180 | 0.32831 | 0.059943 | 0.32831 | 0.059943 | 0 | 0
Line.LV1FMAI2181 | 0.39747 | 0.072572 | 0.39747 | 0.072572 | 0 | 0
Line.LV1FMAI2182 | 0.48664 | 0.088853 | 0.48664 | 0.088853 | 0 | 0
Line.LV1FMAI2183 | 6.9616 | 1.2764 | 6.9616 | 1.2764 | 0 | 0
Line.LV1FMAI2184 | 0.38135 | 0.069627 | 0.38135 | 0.069627 | 0 | 0
Line.LV1FMAI2185 | 0.11368 | 0.020755 | 0.11368 | 0.020755 | 0 | 0
Line.LV1FMAI2186 | 0.29437 | 0.053747 | 0.29437 | 0.053747 | 0 | 0
Line.LV1FMAI2187 | 0.042231 | 0.0077106 | 0.042231 | 0.0077106 | 0 | 0
Line.LV1FMAI2188 | 0.74402 | 0.13584 | 0.74402 | 0.13584 | 0 | 0
Line.LV1FMAI2189 | 0.46449 | 0.084808 | 0.46449 | 0.084808 | 0 | 0
Line.LV1FMAI2190 | 1.4863 | 0.2726 | 1.4863 | 0.2726 | 0 | 0
Line.LV1FMAI2191 | 8.5853 | 1.5741 | 8.5853 | 1.5741 | 0 | 0
Line.LV1FMAI2192 | 0.21994 | 0.040157 | 0.21994 | 0.040157 | 0 | 0
Line.LV1FMAI2193 | 0.28156 | 0.051408 | 0.28156 | 0.051408 | 0 | 0
Line.LV1FMAI2194 | 12.0389 | 2.2073 | 12.0389 | 2.2073 | 0 | 0
Line.LV1FMAI2195 | 7.1574 | 1.3123 | 7.1574 | 1.3123 | 0 | 0
Line.LV1FMAI2196 | 8.2552 | 1.5136 | 8.2552 | 1.5136 | 0 | 0
Line.LV1FMAI2197 | 3.8114 | 0.69834 | 3.8114 | 0.69834 | 0 | 0
Line.LV1FMAI2198 | 0.023869 | 0.0043581 | 0.023869 | 0.0043581 | 0 | 0
Line.LV1FMAI2199 | 0.42171 | 0.076996 | 0.42171 | 0.076996 | 0 | 0
Line.LV1FMAI2200 | 0.42171 | 0.076996 | 0.42171 | 0.076996 | 0 | 0
Line.LV1FMAI2201 | 16.2188 | 2.9743 | 16.2188 | 2.9743 | 0 | 0
Line.LV1FMAI2202 | 0.57476 | 0.10494 | 0.57476 | 0.10494 | 0 | 0
Line.LV1FMAI2203 | 12.0271 | 2.2056 | 12.0271 | 2.2056 | 0 | 0
Line.LV1FMAI2204 | 3.5667 | 0.65354 | 3.5667 | 0.65354 | 0 | 0
Line.LV1FMAI2205 | 0.3237 | 0.059102 | 0.3237 | 0.059102 | 0 | 0
Line.LV1FMAI2206 | 0.73589 | 0.13436 | 0.73589 | 0.13436 | 0 | 0
Line.LV1FMAI2207 | 5.4601 | 1.0005 | 5.4601 | 1.0005 | 0 | 0
Line.LV1FMAI2208 | 0.11089 | 0.020246 | 0.11089 | 0.020246 | 0 | 0
Line.LV1FMAI2209 | 0.11967 | 0.021857 | 0.11967 | 0.021857 | 0 | 0
Line.LV1FMAI2210 | 8.1393 | 1.493 | 8.1393 | 1.493 | 0 | 0
Line.LV1FMAI2211 | 20.5186 | 3.7629 | 20.5186 | 3.7629 | 0 | 0
Line.LV1FMAI2212 | 49.7601 | 9.1272 | 49.7601 | 9.1272 | 0 | 0
Line.LV1FMAI2213 | 0.44896 | 0.082001 | 0.44896 | 0.082001 | 0 | 0
Line.LV1FMAI2214 | 0.57326 | 0.10467 | 0.57326 | 0.10467 | 0 | 0
Line.LV1FMAI2215 | 15.1804 | 2.7833 | 15.1804 | 2.7833 | 0 | 0
Line.LV1FMAI2216 | 0.25929 | 0.047342 | 0.25929 | 0.047342 | 0 | 0
Line.LV1FMAI2217 | 0.94156 | 0.17191 | 0.94156 | 0.17191 | 0 | 0
Line.LV1FMAI2218 | 0.62847 | 0.11475 | 0.62847 | 0.11475 | 0 | 0
Line.LV1FMAI2219 | 0.36397 | 0.066454 | 0.36397 | 0.066454 | 0 | 0
Line.LV1FMAI2220 | 0.79813 | 0.14572 | 0.79813 | 0.14572 | 0 | 0
Line.LV1FMAI2221 | 0.33861 | 0.061824 | 0.33861 | 0.061824 | 0 | 0
Line.LV1FMAI2222 | 212.1263 | 54.1139 | 212.1263 | 54.1139 | 0 | 0
Line.LV1FMAI2223 | 103.4539 | 28.8569 | 103.4539 | 28.8569 | 0 | 0
Line.LV1FMAI2224 | 0.49176 | 0.089787 | 0.49176 | 0.089787 | 0 | 0
Line.LV1FMAI2225 | 0.1946 | 0.035531 | 0.1946 | 0.035531 | 0 | 0
Line.LV1FMAI2226 | 95.9492 | 30.0674 | 95.9492 | 30.0674 | 0 | 0
Line.LV1FMAI2227 | 0.42135 | 0.076931 | 0.42135 | 0.076931 | 0 | 0
Line.LV1FMAI2228 | 0.21187 | 0.038683 | 0.21187 | 0.038683 | 0 | 0
Line.LV1FMAI2229 | 56.3462 | 20.3731 | 56.3462 | 20.3731 | 0 | 0
Line.LV1FMAI2230 | 0.57262 | 0.10455 | 0.57262 | 0.10455 | 0 | 0
Line.LV1FMAI2231 | 0.37251 | 0.068014 | 0.37251 | 0.068014 | 0 | 0
Line.LV1FMAI2232 | 12.2639 | 4.7903 | 12.2639 | 4.7903 | 0 | 0
Line.LV1FMAI2233 | 1.3312 | 1.2611 | 1.3312 | 1.2611 | 0 | 0
Line.LV1FMAI2234 | 0.12022 | 0.11388 | 0.12022 | 0.11388 | 0 | 0
Line.LV1FMAI2235 | 0.47312 | 0.086382 | 0.47312 | 0.086382 | 0 | 0
Line.LV1FMAI2236 | 20.8606 | 8.1482 | 20.8606 | 8.1482 | 0 | 0
Line.LV1FMAI2237 | 16.7198 | 6.5308 | 16.7198 | 6.5308 | 0 | 0
Line.LV1FMAI2238 | 1.1054 | 1.047 | 1.1054 | 1.047 | 0 | 0
Line.LV1FMAI2239 | 0.90949 | 0.86145 | 0.90949 | 0.86145 | 0 | 0
Line.LV1FMAI2240 | 0.84343 | 0.79888 | 0.84343 | 0.79888 | 0 | 0
Line.LV1FMAI2241 | 28.0414 | 5.143 | 28.0414 | 5.143 | 0 | 0
Line.LV1FMAI2242 | 0.34732 | 0.063415 | 0.34732 | 0.063415 | 0 | 0
Line.LV1FMAI2243 | 0.34732 | 0.063415 | 0.34732 | 0.063415 | 0 | 0
Line.LV1FMAI2244 | 5.2087 | 0.95437 | 5.2087 | 0.95437 | 0 | 0
Line.LV1FMAI2245 | 0.073391 | 0.013211 | 0.073391 | 0.013211 | 0 | 0
Line.LV1FMAI2246 | 0.29348 | 0.053585 | 0.29348 | 0.053585 | 0 | 0
Line.LV1FMAI2247 | 0.073391 | 0.013211 | 0.073391 | 0.013211 | 0 | 0
Line.LV1FMAI2248 | 0.036695 | 0.0066053 | 0.036695 | 0.0066053 | 0 | 0
Line.LV1FMAI2249 | 0.036695 | 0.0066052 | 0.036695 | 0.0066052 | 0 | 0
Line.LV1FMAI2250 | 0.034551 | 0.0063085 | 0.034551 | 0.0063085 | 0 | 0
Line.LV1FMAI2251 | 0.034551 | 0.0063085 | 0.034551 | 0.0063085 | 0 | 0
Line.LV1FMAI2252 | 11.4149 | 2.0939 | 11.4149 | 2.0939 | 0 | 0
Line.LV1FMAI2253 | 0.27634 | 0.050455 | 0.27634 | 0.050455 | 0 | 0
Line.LV1FMAI2254 | 69.475 | 12.744 | 69.475 | 12.744 | 0 | 0
Line.LV1FMAI2255 | 9.0556 | 1.6603 | 9.0556 | 1.6603 | 0 | 0
Line.LV1FMAI2256 | 1.195 | 0.21818 | 1.195 | 0.21818 | 0 | 0
Line.LV1FMAI2257 | 0.31692 | 0.057864 | 0.31692 | 0.057864 | 0 | 0
Line.LV1FMAI2258 | 0.31692 | 0.057864 | 0.31692 | 0.057864 | 0 | 0
Line.LV1FMAI2259 | 43.6231 | 8.0019 | 43.6231 | 8.0019 | 0 | 0
Line.LV1FMAI2260 | 0.60975 | 0.11133 | 0.60975 | 0.11133 | 0 | 0
Line.LV1FMAI2261 | 0.66053 | 0.1206 | 0.66053 | 0.1206 | 0 | 0
Line.LV1FMAI2262 | 0.34017 | 0.062109 | 0.34017 | 0.062109 | 0 | 0
Line.LV1FMAI2263 | 10.2597 | 1.9113 | 10.2597 | 1.9113 | 0 | 0
Line.LV1FMAI2264 | 31.187 | 5.8244 | 31.187 | 5.8244 | 0 | 0
Line.LV1FMAI2265 | 0.25846 | 0.047191 | 0.25846 | 0.047191 | 0 | 0
Line.LV1FMAI2266 | 165.7942 | 30.9633 | 165.7942 | 30.9633 | 0 | 0
Line.LV1FMAI2267 | 93.2502 | 17.4694 | 93.2502 | 17.4694 | 0 | 0
Line.LV1FMAI2268 | 0.26387 | 0.048179 | 0.26387 | 0.048179 | 0 | 0
Line.LV1FMAI2269 | 0.56945 | 0.10397 | 0.56945 | 0.10397 | 0 | 0
Line.LV1FMAI2270 | 0.37341 | 0.068178 | 0.37341 | 0.068178 | 0 | 0
Line.LV1FMAI2271 | 47.9864 | 9.0254 | 47.9864 | 9.0254 | 0 | 0
Line.LV1FMAI2272 | 60.3623 | 11.0724 | 60.3623 | 11.0724 | 0 | 0
Line.LV1FMAI2273 | 0.15079 | 0.1429 | 0.15079 | 0.1429 | 0 | 0
Line.LV1FMAI2274 | 0.31933 | 0.058304 | 0.31933 | 0.058304 | 0 | 0
Line.LV1FMAI2275 | 7.1631 | 1.3133 | 7.1631 | 1.3133 | 0 | 0
Line.LV1FMAI2276 | 0.2807 | 0.05125 | 0.2807 | 0.05125 | 0 | 0
Line.LV1FMAI2277 | 0.28844 | 0.052663 | 0.28844 | 0.052663 | 0 | 0
Line.LV1FMAI2278 | 0.43389 | 0.07922 | 0.43389 | 0.07922 | 0 | 0
Line.LV1FMAI2279 | 0.056029 | 0.01023 | 0.056029 | 0.01023 | 0 | 0
Line.LV1FMAI2280 | 0.2807 | 0.05125 | 0.2807 | 0.05125 | 0 | 0
Line.LV1FMAI2281 | 0.32518 | 0.059372 | 0.32518 | 0.059372 | 0 | 0
Line.LV1FMAI2282 | 0.40315 | 0.073608 | 0.40315 | 0.073608 | 0 | 0
Line.LV1FMAI2283 | 0.40315 | 0.073608 | 0.40315 | 0.073608 | 0 | 0
Line.LV1FMAI2284 | 0.25774 | 0.047058 | 0.25774 | 0.047058 | 0 | 0
Line.LV1FMAI2285 | 14.8405 | 2.721 | 14.8405 | 2.721 | 0 | 0
Line.LV1FMAI2286 | 4.1687 | 0.76381 | 4.1687 | 0.76381 | 0 | 0
Line.LV1FMAI2287 | 0.16887 | 0.030843 | 0.16887 | 0.030843 | 0 | 0
Line.LV1FMAI2288 | 1.5568 | 0.28552 | 1.5568 | 0.28552 | 0 | 0
Line.LV1FMAI2289 | 6.2855 | 1.1517 | 6.2855 | 1.1517 | 0 | 0
Line.LV1FMAI2290 | 3.3349 | 0.61104 | 3.3349 | 0.61104 | 0 | 0
Line.LV1FMAI2291 | 2.925 | 0.53593 | 2.925 | 0.53593 | 0 | 0
Line.LV1FMAI2292 | 2.8252 | 0.51766 | 2.8252 | 0.51766 | 0 | 0
Line.LV1FMAI2293 | 2.4495 | 0.44881 | 2.4495 | 0.44881 | 0 | 0
Line.LV1FMAI2294 | 0.087838 | 0.016038 | 0.087838 | 0.016038 | 0 | 0
Line.LV1FMAI2295 | 0.087711 | 0.016014 | 0.087711 | 0.016014 | 0 | 0
Line.LV1FMAI2296 | 6.2936 | 1.1544 | 6.2936 | 1.1544 | 0 | 0
Line.LV1FMAI2297 | 64.0926 | 11.7564 | 64.0926 | 11.7564 | 0 | 0
Line.LV1FMAI2298 | 0.27207 | 0.049674 | 0.27207 | 0.049674 | 0 | 0
Line.LV1FMAI2299 | 0.63688 | 0.11628 | 0.63688 | 0.11628 | 0 | 0
Line.LV1FMAI2300 | 53.2596 | 9.7691 | 53.2596 | 9.7691 | 0 | 0
Line.LV1FMAI2301 | 0.2317 | 0.042305 | 0.2317 | 0.042305 | 0 | 0
Line.LV1FMAI2302 | 13.5388 | 2.4829 | 13.5388 | 2.4829 | 0 | 0
Line.LV1FMAI2303 | 0.33593 | 0.061334 | 0.33593 | 0.061334 | 0 | 0
Line.LV1FMAI2304 | 0.44877 | 0.081938 | 0.44877 | 0.081938 | 0 | 0
Line.LV1FMAI2305 | 0.50879 | 0.092896 | 0.50879 | 0.092896 | 0 | 0
Line.LV1FMAI2306 | 1.7424 | 0.31947 | 1.7424 | 0.31947 | 0 | 0
Line.LV1FMAI2307 | 0.29169 | 0.053257 | 0.29169 | 0.053257 | 0 | 0
Line.LV1FMAI2308 | 0.66166 | 0.12081 | 0.66166 | 0.12081 | 0 | 0
Line.LV1FMAI2309 | 0.26232 | 0.047895 | 0.26232 | 0.047895 | 0 | 0
Line.LV1FMAI2310 | 0.036695 | 0.0066052 | 0.036695 | 0.0066052 | 0 | 0
Line.LV1FMAI2311 | 0.036695 | 0.0066053 | 0.036695 | 0.0066053 | 0 | 0
Line.LV1FMAI2312 | 32.5702 | 7.2739 | 32.5702 | 7.2739 | 0 | 0
Line.LV1FMAI2313 | 59.016 | 13.1801 | 59.016 | 13.1801 | 0 | 0
Line.LV1FMAI2314 | 139.0851 | 28.9591 | 139.0851 | 28.9591 | 0 | 0
Line.LV1FMAI2315 | 0.59273 | 0.10826 | 0.59273 | 0.10826 | 0 | 0
Line.LV1FMAI2316 | 0.60986 | 0.11139 | 0.60986 | 0.11139 | 0 | 0
Line.LV1FMAI2317 | 39.3649 | 9.6573 | 39.3649 | 9.6573 | 0 | 0
Line.LV1FMAI2318 | 13.6542 | 3.8593 | 13.6542 | 3.8593 | 0 | 0
Line.LV1FMAI2319 | 65.6678 | 18.5607 | 65.6678 | 18.5607 | 0 | 0
Line.LV1FMAI2320 | 2.7314 | 0.50046 | 2.7314 | 0.50046 | 0 | 0
Line.LV1FMAI2321 | 15.3233 | 3.2799 | 15.3233 | 3.2799 | 0 | 0
Line.LV1FMAI2322 | 0.40883 | 0.38738 | 0.40883 | 0.38738 | 0 | 0
Line.LV1FMAI2323 | 0.52967 | 0.502 | 0.52967 | 0.502 | 0 | 0
Line.LV1FMAI2324 | 0.64034 | 0.60689 | 0.64034 | 0.60689 | 0 | 0
Line.LV1FMAI2325 | 0.48513 | 0.45967 | 0.48513 | 0.45967 | 0 | 0
Line.LV1FMAI2326 | 22.3577 | 5.2669 | 22.3577 | 5.2669 | 0 | 0
Line.LV1FMAI2327 | 3.3085 | 0.77909 | 3.3085 | 0.77909 | 0 | 0
Line.LV1FMAI2328 | 0.91238 | 0.86458 | 0.91238 | 0.86458 | 0 | 0
Line.LV1FMAI2329 | 0.11761 | 0.021474 | 0.11761 | 0.021474 | 0 | 0
Line.LV1FMAI2330 | 0.48065 | 0.087788 | 0.48065 | 0.087788 | 0 | 0
Line.LV1FMAI2331 | 0.43344 | 0.079139 | 0.43344 | 0.079139 | 0 | 0
Line.LV1FMAI2332 | 0.10283 | 0.018776 | 0.10283 | 0.018776 | 0 | 0
Line.LV1FMAI2333 | 0.50411 | 0.092042 | 0.50411 | 0.092042 | 0 | 0
Line.LV1FMAI2334 | 0.13806 | 0.13083 | 0.13806 | 0.13083 | 0 | 0
Line.LV1FMAI2335 | 0.082766 | 0.015112 | 0.082766 | 0.015112 | 0 | 0
Line.LV1FMAI2336 | 0.080954 | 0.014786 | 0.080954 | 0.014786 | 0 | 0
Line.LV1FMAI2337 | 0.082023 | 0.014981 | 0.082023 | 0.014981 | 0 | 0
Line.LV1FMAI2338 | 160.8685 | 31.3966 | 160.8685 | 31.3966 | 0 | 0
Line.LV1FMAI2339 | 568.2454 | 118.4568 | 568.2454 | 118.4568 | 0 | 0
Line.LV1FMAI2340 | 57.6807 | 10.7958 | 57.6807 | 10.7958 | 0 | 0
Line.LV1FMAI2341 | 0.38786 | 0.070817 | 0.38786 | 0.070817 | 0 | 0
Line.LV1FMAI2342 | 0.36061 | 0.065842 | 0.36061 | 0.065842 | 0 | 0
Line.LV1FMAI2343 | 0.43666 | 0.079727 | 0.43666 | 0.079727 | 0 | 0
Line.LV1FMAI2344 | 0.47772 | 0.087253 | 0.47772 | 0.087253 | 0 | 0
Line.LV1FMAI2345 | 0.44412 | 0.081088 | 0.44412 | 0.081088 | 0 | 0
Line.LV1FMAI2346 | 0.41462 | 0.075703 | 0.41462 | 0.075703 | 0 | 0
Line.LV1FMAI2347 | 0.44073 | 0.08047 | 0.44073 | 0.08047 | 0 | 0
Line.LV1FMAI2348 | 0.44362 | 0.080998 | 0.44362 | 0.080998 | 0 | 0
Line.LV1FMAI2349 | 0.4328 | 0.079021 | 0.4328 | 0.079021 | 0 | 0
Line.LV1FMAI2350 | 0.42577 | 0.077737 | 0.42577 | 0.077737 | 0 | 0
Line.LV1FMAI2351 | 0.087607 | 0.015996 | 0.087607 | 0.015996 | 0 | 0
Line.LV1FMAI2352 | 0.084156 | 0.015365 | 0.084156 | 0.015365 | 0 | 0
Line.LV1FMAI2353 | 66.1171 | 15.6513 | 66.1171 | 15.6513 | 0 | 0
Line.LV1FMAI2354 | 0.39501 | 0.072122 | 0.39501 | 0.072122 | 0 | 0
Line.LV1FMAI2355 | 0.29244 | 0.053395 | 0.29244 | 0.053395 | 0 | 0
Line.LV1FMAI2356 | 0.40395 | 0.073753 | 0.40395 | 0.073753 | 0 | 0
Line.LV1FMAI2357 | 0.31521 | 0.057552 | 0.31521 | 0.057552 | 0 | 0
Line.LV1FMAI2358 | 0.99518 | 0.9433 | 0.99518 | 0.9433 | 0 | 0
Line.LV1FMAI2359 | 0.37383 | 0.068255 | 0.37383 | 0.068255 | 0 | 0
Line.LV1FMAI2360 | 0.34066 | 0.062199 | 0.34066 | 0.062199 | 0 | 0
Line.LV1FMAI2361 | 0.33925 | 0.061941 | 0.33925 | 0.061941 | 0 | 0
Line.LV1FMAI2362 | 0.24834 | 0.045343 | 0.24834 | 0.045343 | 0 | 0
Line.LV1FMAI2363 | 0.38249 | 0.069835 | 0.38249 | 0.069835 | 0 | 0
Line.LV1FMAI2364 | 0.45544 | 0.083155 | 0.45544 | 0.083155 | 0 | 0
Line.LV1FMAI2365 | 0.38228 | 0.069797 | 0.38228 | 0.069797 | 0 | 0
Line.LV1FMAI2366 | 0.94146 | 0.89217 | 0.94146 | 0.89217 | 0 | 0
Line.LV1FMAI2367 | 0.27047 | 0.049383 | 0.27047 | 0.049383 | 0 | 0
Line.LV1FMAI2368 | 0.29261 | 0.053426 | 0.29261 | 0.053426 | 0 | 0
Line.LV1FMAI2369 | 0.37242 | 0.067998 | 0.37242 | 0.067998 | 0 | 0
Line.LV1FMAI2370 | 0.29249 | 0.053421 | 0.29249 | 0.053421 | 0 | 0
Line.LV1FMAI2371 | 0.31327 | 0.057197 | 0.31327 | 0.057197 | 0 | 0
Line.LV1FMAI2372 | 0.78636 | 0.7452 | 0.78636 | 0.7452 | 0 | 0
Line.LV1FMAI2373 | 0.38618 | 0.070533 | 0.38618 | 0.070533 | 0 | 0
Line.LV1FMAI2374 | 0.41049 | 0.074949 | 0.41049 | 0.074949 | 0 | 0
Line.LV1FMAI2375 | 0.9011 | 0.85393 | 0.9011 | 0.85393 | 0 | 0
Line.LV1FMAI2376 | 0.38936 | 0.071115 | 0.38936 | 0.071115 | 0 | 0
Line.LV1FMAI2377 | 0.54455 | 0.099424 | 0.54455 | 0.099424 | 0 | 0
Line.LV1FMAI2378 | 0.46643 | 0.085162 | 0.46643 | 0.085162 | 0 | 0
Line.LV1FMAI2379 | 0.38532 | 0.36522 | 0.38532 | 0.36522 | 0 | 0
Line.LV1FMAI2380 | 0.58586 | 0.10701 | 0.58586 | 0.10701 | 0 | 0
Line.LV1FMAI2381 | 0.34107 | 0.3232 | 0.34107 | 0.3232 | 0 | 0
Line.LV1FMAI2382 | 0.151 | 0.02757 | 0.151 | 0.02757 | 0 | 0
Line.LV1FMAI2383 | 0.50862 | 0.092866 | 0.50862 | 0.092866 | 0 | 0
Line.LV1FMAI2384 | 0.53382 | 0.097466 | 0.53382 | 0.097466 | 0 | 0
Line.LV1FMAI2385 | 0.91093 | 0.86321 | 0.91093 | 0.86321 | 0 | 0
Line.LV1FMAI2386 | 66.7609 | 12.6874 | 66.7609 | 12.6874 | 0 | 0
Line.LV1FMAI2387 | 0.34671 | 0.063303 | 0.34671 | 0.063303 | 0 | 0
Line.LV1FMAI2388 | 0.10167 | 0.018563 | 0.10167 | 0.018563 | 0 | 0
Line.LV1FMAI2389 | 0.30325 | 0.055388 | 0.30325 | 0.055388 | 0 | 0
Line.LV1FMAI2390 | 13.1098 | 2.6735 | 13.1098 | 2.6735 | 0 | 0
Line.LV1FMAI2391 | 0.047866 | 0.0087396 | 0.047866 | 0.0087396 | 0 | 0
Line.LV1FMAI2392 | 0.044953 | 0.0082105 | 0.044953 | 0.0082105 | 0 | 0
Line.LV1FMAI2393 | 0.42015 | 0.076713 | 0.42015 | 0.076713 | 0 | 0
Line.LV1FMAI2394 | 0.050417 | 0.0092052 | 0.050417 | 0.0092052 | 0 | 0
Line.LV1FMAI2395 | 0.17259 | 0.031513 | 0.17259 | 0.031513 | 0 | 0
Line.LV1FMAI2396 | 0.23744 | 0.043366 | 0.23744 | 0.043366 | 0 | 0
Line.LV1FMAI2397 | 1.2498 | 1.1844 | 1.2498 | 1.1844 | 0 | 0
Line.LV1FMAI2398 | 0.56622 | 0.10342 | 0.56622 | 0.10342 | 0 | 0
Line.LV1FMAI2399 | 0.21323 | 0.038945 | 0.21323 | 0.038945 | 0 | 0
Line.LV1FMAI2400 | 6.5025 | 1.2275 | 6.5025 | 1.2275 | 0 | 0
Line.LV1FMAI2401 | 12.499 | 2.2917 | 12.499 | 2.2917 | 0 | 0
Line.LV1FMAI2402 | 58.6778 | 11.622 | 58.6778 | 11.622 | 0 | 0
Line.LV1FMAI2403 | 0.48343 | 0.088265 | 0.48343 | 0.088265 | 0 | 0
Line.LV1FMAI2404 | 2.4512 | 0.44753 | 2.4512 | 0.44753 | 0 | 0
Line.LV1FMAI2405 | 0.70653 | 0.12904 | 0.70653 | 0.12904 | 0 | 0
Line.LV1FMAI2406 | 0.58133 | 0.10614 | 0.58133 | 0.10614 | 0 | 0
Line.LV1FMAI2407 | 0.72545 | 0.13245 | 0.72545 | 0.13245 | 0 | 0
Line.LV1FMAI2408 | 63.1604 | 12.5099 | 63.1604 | 12.5099 | 0 | 0
Line.LV1FMAI2409 | 185.2612 | 44.5912 | 185.2612 | 44.5912 | 0 | 0
Line.LV1FMAI2410 | 15.0679 | 3.5473 | 15.0679 | 3.5473 | 0 | 0
Line.LV1FMAI2411 | 26.1847 | 7.3976 | 26.1847 | 7.3976 | 0 | 0
Line.LV1FMAI2412 | 18.9068 | 3.865 | 18.9068 | 3.865 | 0 | 0
Line.LV1FMAI2413 | 442.0051 | 107.7609 | 442.0051 | 107.7609 | 0 | 0
Line.LV1FMAI2414 | 0.66144 | 0.62679 | 0.66144 | 0.62679 | 0 | 0
Line.LV1FMAI2415 | 0.21568 | 0.03938 | 0.21568 | 0.03938 | 0 | 0
Line.LV1FMAI2416 | 0.074496 | 0.013606 | 0.074496 | 0.013606 | 0 | 0
Line.LV1FMAI2417 | 0.20539 | 0.0375 | 0.20539 | 0.0375 | 0 | 0
Line.LV1FMAI2418 | 0.43841 | 0.41544 | 0.43841 | 0.41544 | 0 | 0
Line.LV1FMAI2419 | 0.30959 | 0.056525 | 0.30959 | 0.056525 | 0 | 0
Line.LV1FMAI2420 | 0.61689 | 0.58453 | 0.61689 | 0.58453 | 0 | 0
Line.LV1FMAI2421 | 0.29979 | 0.054735 | 0.29979 | 0.054735 | 0 | 0
Line.LV1FMAI2422 | 0.29125 | 0.053178 | 0.29125 | 0.053178 | 0 | 0
Line.LV1FMAI2423 | 0.33393 | 0.060991 | 0.33393 | 0.060991 | 0 | 0
Line.LV1FMAI2424 | 0.60443 | 0.57272 | 0.60443 | 0.57272 | 0 | 0
Line.LV1FMAI2425 | -1.5704e-10 | -0.00034163 | -1.5704e-10 | -0.00034163 | 0 | 0
Line.LV1FMAI2426 | 0.69305 | 0.65668 | 0.69305 | 0.65668 | 0 | 0
Line.LV1FMAI2427 | 0.68457 | 0.64865 | 0.68457 | 0.64865 | 0 | 0
Line.LV1FMAI2428 | 0.67809 | 0.64251 | 0.67809 | 0.64251 | 0 | 0
Line.LV1FMAI2429 | 0.33572 | 0.061296 | 0.33572 | 0.061296 | 0 | 0
Line.LV1FMAI2430 | 0.3471 | 0.063375 | 0.3471 | 0.063375 | 0 | 0
Line.LV1FMAI2431 | 0.34391 | 0.062792 | 0.34391 | 0.062792 | 0 | 0
Line.LV1FMAI2432 | 1.1218e-10 | -0.00050645 | 1.1218e-10 | -0.00050645 | 0 | 0
Line.LV1FMAI2433 | 0.46714 | 0.08529 | 0.46714 | 0.08529 | 0 | 0
Line.LV1FMAI2434 | 1.0115 | 0.95865 | 1.0115 | 0.95865 | 0 | 0
Line.LV1FMAI2435 | 0.49597 | 0.090587 | 0.49597 | 0.090587 | 0 | 0
Line.LV1FMAI2436 | 0.22971 | 0.041955 | 0.22971 | 0.041955 | 0 | 0
Line.LV1FMAI2437 | 0.48206 | 0.088047 | 0.48206 | 0.088047 | 0 | 0
Line.LV1FMAI2438 | 20.1497 | 7.2267 | 20.1497 | 7.2267 | 0 | 0
Line.LV1FMAI2439 | 43.2827 | 14.8735 | 43.2827 | 14.8735 | 0 | 0
Line.LV1FMAI2440 | 67.8491 | 24.1197 | 67.8491 | 24.1197 | 0 | 0
Line.LV1FMAI2441 | 0.46716 | 0.44243 | 0.46716 | 0.44243 | 0 | 0
Line.LV1FMAI2442 | 0.50592 | 0.47914 | 0.50592 | 0.47914 | 0 | 0
Line.LV1FMAI2443 | 9.5645e-11 | -0.0014339 | 9.5645e-11 | -0.0014339 | 0 | 0
Line.LV1FMAI2444 | 0.31553 | 0.29887 | 0.31553 | 0.29887 | 0 | 0
Line.LV1FMAI2445 | 0.35754 | 0.33866 | 0.35754 | 0.33866 | 0 | 0
Line.LV1FMAI2446 | 0.33808 | 0.32022 | 0.33808 | 0.32022 | 0 | 0
Line.LV1FMAI2447 | 0.78526 | 0.14337 | 0.78526 | 0.14337 | 0 | 0
Line.LV1FMAI2448 | 24.4941 | 8.4517 | 24.4941 | 8.4517 | 0 | 0
Line.LV1FMAI2449 | 0.42852 | 0.4059 | 0.42852 | 0.4059 | 0 | 0
Line.LV1FMAI2450 | 34.5581 | 11.9243 | 34.5581 | 11.9243 | 0 | 0
Line.LV1FMAI2451 | 15.5519 | 5.0659 | 15.5519 | 5.0659 | 0 | 0
Line.LV1FMAI2452 | 0.53667 | 0.50843 | 0.53667 | 0.50843 | 0 | 0
Line.LV1FMAI2453 | 0.21337 | 0.038957 | 0.21337 | 0.038957 | 0 | 0
Line.LV1FMAI2454 | 0.84731 | 0.80277 | 0.84731 | 0.80277 | 0 | 0
Line.LV1FMAI2455 | 0.41102 | 0.38941 | 0.41102 | 0.38941 | 0 | 0
Line.LV1FMAI2456 | 139.3171 | 36.4092 | 139.3171 | 36.4092 | 0 | 0
Line.LV1FMAI2457 | 211.1617 | 59.7178 | 211.1617 | 59.7178 | 0 | 0
Line.LV1FMAI2458 | 0.3139 | 0.057313 | 0.3139 | 0.057313 | 0 | 0
Line.LV1FMAI2459 | 0.63877 | 0.6053 | 0.63877 | 0.6053 | 0 | 0
Line.LV1FMAI2460 | 0.60899 | 0.57705 | 0.60899 | 0.57705 | 0 | 0
Line.LV1FMAI2461 | 0.66721 | 0.63222 | 0.66721 | 0.63222 | 0 | 0
Line.LV1FMAI2462 | 195.3436 | 55.2182 | 195.3436 | 55.2182 | 0 | 0
Line.LV1FMAI2463 | 0.20922 | 0.0382 | 0.20922 | 0.0382 | 0 | 0
Line.LV1FMAI2464 | 0.21346 | 0.20228 | 0.21346 | 0.20228 | 0 | 0
Line.LV1FMAI2465 | 53.078 | 13.91 | 53.078 | 13.91 | 0 | 0
Line.LV1FMAI2466 | 0.70786 | 0.67073 | 0.70786 | 0.67073 | 0 | 0
Line.LV1FMAI2467 | 0.8395 | 0.79547 | 0.8395 | 0.79547 | 0 | 0
Line.LV1FMAI2468 | 0.2619 | 0.047819 | 0.2619 | 0.047819 | 0 | 0
Line.LV1FMAI2469 | 0.54067 | 0.51232 | 0.54067 | 0.51232 | 0 | 0
Line.LV1FMAI2470 | 0.50848 | 0.48182 | 0.50848 | 0.48182 | 0 | 0
Line.LV1FMAI2471 | 0.11258 | 0.020554 | 0.11258 | 0.020554 | 0 | 0
Line.LV1FMAI2472 | 0.25827 | 0.047156 | 0.25827 | 0.047156 | 0 | 0
Line.LV1FMAI2473 | 0.36762 | 0.34833 | 0.36762 | 0.34833 | 0 | 0
Line.LV1FMAI2474 | 0.18393 | 0.033583 | 0.18393 | 0.033583 | 0 | 0
Line.LV1FMAI2475 | 0.29458 | 0.27912 | 0.29458 | 0.27912 | 0 | 0
Line.LV1FMAI2476 | 0.51512 | 0.48809 | 0.51512 | 0.48809 | 0 | 0
Line.LV1FMAI2477 | 0.14834 | 0.027084 | 0.14834 | 0.027084 | 0 | 0
Line.LV1FMAI2478 | 0.050812 | 0.0092774 | 0.050812 | 0.0092774 | 0 | 0
Line.LV1FMAI2479 | 0.37324 | 0.068147 | 0.37324 | 0.068147 | 0 | 0
Line.LV1FMAI2480 | 1.2436 | 0.22706 | 1.2436 | 0.22706 | 0 | 0
Line.LV1FMAI2481 | 0.46557 | 0.085005 | 0.46557 | 0.085005 | 0 | 0
Line.LV1FMAI2482 | 63.6535 | 14.2349 | 63.6535 | 14.2349 | 0 | 0
Line.LV1FMAI2483 | 0.56528 | 0.10321 | 0.56528 | 0.10321 | 0 | 0
Line.LV1FMAI2484 | 0.57036 | 0.10414 | 0.57036 | 0.10414 | 0 | 0
Line.LV1FMAI2485 | 1.0936 | 1.0363 | 1.0936 | 1.0363 | 0 | 0
Line.LV1FMAI2486 | 0.29915 | 0.05462 | 0.29915 | 0.05462 | 0 | 0
Line.LV1FMAI2487 | 1.1319 | 1.0726 | 1.1319 | 1.0726 | 0 | 0
Line.LV1FMAI2488 | 0.26855 | 0.049049 | 0.26855 | 0.049049 | 0 | 0
Line.LV1FMAI2489 | 20.1348 | 4.8494 | 20.1348 | 4.8494 | 0 | 0
Line.LV1FMAI2490 | 2.2673 | 0.88495 | 2.2673 | 0.88495 | 0 | 0
Line.LV1FMAI2491 | 0.18232 | 0.033288 | 0.18232 | 0.033288 | 0 | 0
Line.LV1FMAI2492 | 0.35638 | 0.33766 | 0.35638 | 0.33766 | 0 | 0
Line.LV1FMAI2493 | 0.17393 | 0.031757 | 0.17393 | 0.031757 | 0 | 0
Line.LV1FMAI2494 | 0.21163 | 0.03864 | 0.21163 | 0.03864 | 0 | 0
Line.LV1FMAI2495 | 0.36102 | 0.34206 | 0.36102 | 0.34206 | 0 | 0
Line.LV1FMAI2496 | 0.85478 | 0.80989 | 0.85478 | 0.80989 | 0 | 0
Line.LV1FMAI2497 | 0.17789 | 0.032479 | 0.17789 | 0.032479 | 0 | 0
Line.LV1FMAI2498 | 0.43953 | 0.08025 | 0.43953 | 0.08025 | 0 | 0
Line.LV1FMAI2499 | 0.44574 | 0.081384 | 0.44574 | 0.081384 | 0 | 0
Line.LV1FMAI2500 | 0.34767 | 0.32941 | 0.34767 | 0.32941 | 0 | 0
Line.LV1FMAI2501 | 24.906 | 5.3705 | 24.906 | 5.3705 | 0 | 0
Line.LV1FMAI2502 | 297.7096 | 63.2604 | 297.7096 | 63.2604 | 0 | 0
Line.LV1FMAI2503 | 0.069724 | 0.01273 | 0.069724 | 0.01273 | 0 | 0
Line.LV1FMAI2504 | 0.3685 | 0.067282 | 0.3685 | 0.067282 | 0 | 0
Line.LV1FMAI2505 | 0.75908 | 0.7192 | 0.75908 | 0.7192 | 0 | 0
Line.LV1FMAI2506 | 0.72529 | 0.68736 | 0.72529 | 0.68736 | 0 | 0
Line.LV1FMAI2507 | 0.1675 | 0.030582 | 0.1675 | 0.030582 | 0 | 0
Line.LV1FMAI2508 | 73.2525 | 13.4363 | 73.2525 | 13.4363 | 0 | 0
Line.LV1FMAI2509 | 0.34605 | 0.063204 | 0.34605 | 0.063204 | 0 | 0
Line.LV1FMAI2510 | 0.47164 | 0.086112 | 0.47164 | 0.086112 | 0 | 0
Line.LV1FMAI2511 | 0.9799 | 0.92863 | 0.9799 | 0.92863 | 0 | 0
Line.LV1FMAI2512 | 1.2752 | 1.2084 | 1.2752 | 1.2084 | 0 | 0
Line.LV1FMAI2513 | 0.2243 | 0.040954 | 0.2243 | 0.040954 | 0 | 0
Line.LV1FMAI2514 | 0.43089 | 0.078672 | 0.43089 | 0.078672 | 0 | 0
Line.LV1FMAI2515 | 0.66874 | 0.1221 | 0.66874 | 0.1221 | 0 | 0
Line.LV1FMAI2516 | 0.27031 | 0.049354 | 0.27031 | 0.049354 | 0 | 0
Line.LV1FMAI2517 | 0.94722 | 0.89765 | 0.94722 | 0.89765 | 0 | 0
Line.LV1FMAI2518 | 0.67528 | 0.63995 | 0.67528 | 0.63995 | 0 | 0
Line.LV1FMAI2519 | 28.1089 | 5.1554 | 28.1089 | 5.1554 | 0 | 0
Line.LV1FMAI2520 | 0.43298 | 0.079054 | 0.43298 | 0.079054 | 0 | 0
Line.LV1FMAI2521 | 0.41799 | 0.076318 | 0.41799 | 0.076318 | 0 | 0
Line.LV1FMAI2522 | 18.3552 | 3.3661 | 18.3552 | 3.3661 | 0 | 0
Line.LV1FMAI2523 | 0.25598 | 0.046753 | 0.25598 | 0.046753 | 0 | 0
Line.LV1FMAI2524 | 0.30687 | 0.056029 | 0.30687 | 0.056029 | 0 | 0
Line.LV1FMAI2525 | 0.49249 | 0.08992 | 0.49249 | 0.08992 | 0 | 0
Line.LV1FMAI2526 | 0.31004 | 0.056608 | 0.31004 | 0.056608 | 0 | 0
Line.LV1FMAI2527 | 0.29345 | 0.053578 | 0.29345 | 0.053578 | 0 | 0
Line.LV1FMAI2528 | 1.2669 | 1.2005 | 1.2669 | 1.2005 | 0 | 0
Line.LV1FMAI2529 | 0.6192 | 0.11305 | 0.6192 | 0.11305 | 0 | 0
Line.LV1FMAI2530 | 0.52664 | 0.096189 | 0.52664 | 0.096189 | 0 | 0
Line.LV1FMAI2531 | 15.1181 | 2.772 | 15.1181 | 2.772 | 0 | 0
Line.LV1FMAI2532 | 0.43529 | 0.079476 | 0.43529 | 0.079476 | 0 | 0
Line.LV1FMAI2533 | 0.39758 | 0.072591 | 0.39758 | 0.072591 | 0 | 0
Line.LV1FMAI2534 | 1.6448 | 1.5587 | 1.6448 | 1.5587 | 0 | 0
Line.LV1FMAI2535 | 0.75633 | 0.13814 | 0.75633 | 0.13814 | 0 | 0
Line.LV1FMAI2536 | 0.44349 | 0.081002 | 0.44349 | 0.081002 | 0 | 0
Line.LV1FMAI2537 | 0.78883 | 0.14408 | 0.78883 | 0.14408 | 0 | 0
Line.LV1FMAI2538 | 0.23343 | 0.042635 | 0.23343 | 0.042635 | 0 | 0
Line.LV1FMAI2539 | 18.4265 | 3.3796 | 18.4265 | 3.3796 | 0 | 0
Line.LV1FMAI2540 | 0.4035 | 0.073672 | 0.4035 | 0.073672 | 0 | 0
Line.LV1FMAI2541 | 0.77009 | 0.1406 | 0.77009 | 0.1406 | 0 | 0
Line.LV1FMAI2542 | 0.39217 | 0.071603 | 0.39217 | 0.071603 | 0 | 0
Line.LV1FMAI2543 | 0.32004 | 0.058433 | 0.32004 | 0.058433 | 0 | 0
Line.LV1FMAI2544 | 0.36668 | 0.06695 | 0.36668 | 0.06695 | 0 | 0
Line.LV1FMAI2545 | 129.2892 | 43.2701 | 129.2892 | 43.2701 | 0 | 0
Line.LV1FMAI2546 | 242.1351 | 58.106 | 242.1351 | 58.106 | 0 | 0
Line.LV1FMAI2547 | 1.7071 | 0.313 | 1.7071 | 0.313 | 0 | 0
Line.LV1FMAI2548 | 0.24406 | 0.044576 | 0.24406 | 0.044576 | 0 | 0
Line.LV1FMAI2549 | 0.21822 | 0.039844 | 0.21822 | 0.039844 | 0 | 0
Line.LV1FMAI2550 | 0.44076 | 0.4177 | 0.44076 | 0.4177 | 0 | 0
Line.LV1FMAI2551 | 0.18155 | 0.033148 | 0.18155 | 0.033148 | 0 | 0
Line.LV1FMAI2552 | 0.22 | 0.040167 | 0.22 | 0.040167 | 0 | 0
Line.LV1FMAI2553 | 46.3301 | 10.311 | 46.3301 | 10.311 | 0 | 0
Line.LV1FMAI2554 | 275.677 | 69.116 | 275.677 | 69.116 | 0 | 0
Line.LV1FMAI2555 | 70.377 | 14.4338 | 70.377 | 14.4338 | 0 | 0
Line.LV1FMAI2556 | 0.20019 | 0.036551 | 0.20019 | 0.036551 | 0 | 0
Line.LV1FMAI2557 | 0.73522 | 0.13428 | 0.73522 | 0.13428 | 0 | 0
Line.LV1FMAI2558 | 0.17243 | 0.031483 | 0.17243 | 0.031483 | 0 | 0
Line.LV1FMAI2559 | 0.56202 | 0.10261 | 0.56202 | 0.10261 | 0 | 0
Line.LV1FMAI2560 | 0.4656 | 0.44118 | 0.4656 | 0.44118 | 0 | 0
Line.LV1FMAI2561 | 0.239 | 0.043637 | 0.239 | 0.043637 | 0 | 0
Line.LV1FMAI2562 | 0.19542 | 0.18517 | 0.19542 | 0.18517 | 0 | 0
Line.LV1FMAI2563 | 0.60554 | 0.1106 | 0.60554 | 0.1106 | 0 | 0
Line.LV1FMAI2564 | 0.56119 | 0.10246 | 0.56119 | 0.10246 | 0 | 0
Line.LV1FMAI2565 | 0.2008 | 0.036663 | 0.2008 | 0.036663 | 0 | 0
Line.LV1FMAI2566 | -2.2783e-10 | -0.00058163 | -2.2783e-10 | -0.00058163 | 0 | 0
Line.LV1FMAI2567 | 0.1959 | 0.035767 | 0.1959 | 0.035767 | 0 | 0
Line.LV1FMAI2568 | 1.1407 | 1.081 | 1.1407 | 1.081 | 0 | 0
Line.LV1FMAI2569 | 0.17834 | 0.032561 | 0.17834 | 0.032561 | 0 | 0
Line.LV1FMAI2570 | 0.17789 | 0.032479 | 0.17789 | 0.032479 | 0 | 0
Line.LV1FMAI2571 | 0.19903 | 0.036339 | 0.19903 | 0.036339 | 0 | 0
Line.LV1FMAI2572 | 0.6165 | 0.58421 | 0.6165 | 0.58421 | 0 | 0
Line.LV1FMAI2573 | 0.60826 | 0.5764 | 0.60826 | 0.5764 | 0 | 0
Line.LV1FMAI2574 | 0.56225 | 0.5328 | 0.56225 | 0.5328 | 0 | 0
Line.LV1FMAI2575 | 0.1607 | 0.029341 | 0.1607 | 0.029341 | 0 | 0
Line.LV1FMAI2576 | 0.2388 | 0.0436 | 0.2388 | 0.0436 | 0 | 0
Line.LV1FMAI2577 | 0.4213 | 0.39923 | 0.4213 | 0.39923 | 0 | 0
Line.LV1FMAI2578 | 0.55254 | 0.10088 | 0.55254 | 0.10088 | 0 | 0
Line.LV1FMAI2579 | 0.1922 | 0.035093 | 0.1922 | 0.035093 | 0 | 0
Line.LV1FMAI2580 | -2.6649e-10 | -0.00029081 | -2.6649e-10 | -0.00029081 | 0 | 0
Line.LV1FMAI2581 | -3.5976e-10 | -0.00029081 | -3.5976e-10 | -0.00029081 | 0 | 0
Line.LV1FMAI2582 | 1.0031e-10 | -0.00069425 | 1.0031e-10 | -0.00069425 | 0 | 0
Line.LV1FMAI2583 | 0.78842 | 0.14395 | 0.78842 | 0.14395 | 0 | 0
Line.LV1FMAI2584 | 0.12563 | 0.022938 | 0.12563 | 0.022938 | 0 | 0
Line.LV1FMAI2585 | 0.33778 | 0.3201 | 0.33778 | 0.3201 | 0 | 0
Line.LV1FMAI2586 | 0.12795 | 0.023361 | 0.12795 | 0.023361 | 0 | 0
Line.LV1FMAI2587 | 0.76311 | 0.72335 | 0.76311 | 0.72335 | 0 | 0
Line.LV1FMAI2588 | 0.31053 | 0.056717 | 0.31053 | 0.056717 | 0 | 0
Line.LV1FMAI2589 | 0.14802 | 0.027026 | 0.14802 | 0.027026 | 0 | 0
Line.LV1FMAI2590 | 0.2557 | 0.046687 | 0.2557 | 0.046687 | 0 | 0
Line.LV1FMAI2591 | 0.10416 | 0.019018 | 0.10416 | 0.019018 | 0 | 0
Line.LV1FMAI2592 | 0.80711 | 0.14736 | 0.80711 | 0.14736 | 0 | 0
Line.LV1FMAI2593 | 92.8716 | 21.4981 | 92.8716 | 21.4981 | 0 | 0
Line.LV1FMAI2594 | 216.2226 | 47.3818 | 216.2226 | 47.3818 | 0 | 0
Line.LV1FMAI2595 | 0.66022 | 0.62562 | 0.66022 | 0.62562 | 0 | 0
Line.LV1FMAI2596 | 0.55373 | 0.52471 | 0.55373 | 0.52471 | 0 | 0
Line.LV1FMAI2597 | 0.97779 | 0.92655 | 0.97779 | 0.92655 | 0 | 0
Line.LV1FMAI2598 | 0.2566 | 0.046851 | 0.2566 | 0.046851 | 0 | 0
Line.LV1FMAI2599 | 0.47675 | 0.087046 | 0.47675 | 0.087046 | 0 | 0
Line.LV1FMAI2600 | 0.10626 | 0.019408 | 0.10626 | 0.019408 | 0 | 0
Line.LV1FMAI2601 | 0.2069 | 0.19606 | 0.2069 | 0.19606 | 0 | 0
Line.LV1FMAI2602 | 0.61485 | 0.58263 | 0.61485 | 0.58263 | 0 | 0
Line.LV1FMAI2603 | 0.96859 | 0.91783 | 0.96859 | 0.91783 | 0 | 0
Line.LV1FMAI2604 | 0.97215 | 0.92121 | 0.97215 | 0.92121 | 0 | 0
Line.LV1FMAI2605 | 0.067098 | 0.012251 | 0.067098 | 0.012251 | 0 | 0
Line.LV1FMAI2606 | 0.098611 | 0.018005 | 0.098611 | 0.018005 | 0 | 0
Line.LV1FMAI2607 | 0.072161 | 0.013175 | 0.072161 | 0.013175 | 0 | 0
Line.LV1FMAI2608 | 142.5105 | 30.6391 | 142.5105 | 30.6391 | 0 | 0
Line.LV1FMAI2609 | 0.3654 | 0.066716 | 0.3654 | 0.066716 | 0 | 0
Line.LV1FMAI2610 | 0.23491 | 0.04289 | 0.23491 | 0.04289 | 0 | 0
Line.LV1FMAI2611 | 0.73784 | 0.69922 | 0.73784 | 0.69922 | 0 | 0
Line.LV1FMAI2612 | 7.6427 | 1.4013 | 7.6427 | 1.4013 | 0 | 0
Line.LV1FMAI2613 | 0.29348 | 0.053602 | 0.29348 | 0.053602 | 0 | 0
Line.LV1FMAI2614 | 0.10366 | 0.098228 | 0.10366 | 0.098228 | 0 | 0
Line.LV1FMAI2615 | 0.044137 | 0.0080586 | 0.044137 | 0.0080586 | 0 | 0
Line.LV1FMAI2616 | 0.15136 | 0.14343 | 0.15136 | 0.14343 | 0 | 0
Line.LV1FMAI2617 | 0.064615 | 0.011798 | 0.064615 | 0.011798 | 0 | 0
Line.LV1FMAI2618 | 0.13105 | 0.12419 | 0.13105 | 0.12419 | 0 | 0
Line.LV1FMAI2619 | 0.42282 | 0.077199 | 0.42282 | 0.077199 | 0 | 0
Line.LV1FMAI2620 | 0.26014 | 0.047497 | 0.26014 | 0.047497 | 0 | 0
Line.LV1FMAI2621 | 0.30317 | 0.055372 | 0.30317 | 0.055372 | 0 | 0
Line.LV1FMAI2622 | 0.25747 | 0.047026 | 0.25747 | 0.047026 | 0 | 0
Line.LV1FMAI2623 | 0.37759 | 0.068941 | 0.37759 | 0.068941 | 0 | 0
Line.LV1FMAI2624 | 0.35443 | 0.064712 | 0.35443 | 0.064712 | 0 | 0
Line.LV1FMAI2625 | 156.4556 | 33.3389 | 156.4556 | 33.3389 | 0 | 0
Line.LV1FMAI2626 | 95.378 | 19.5144 | 95.378 | 19.5144 | 0 | 0
Line.LV1FMAI2627 | 134.1367 | 25.3527 | 134.1367 | 25.3527 | 0 | 0
Line.LV1FMAI2628 | 311.897 | 77.4775 | 311.897 | 77.4775 | 0 | 0
Line.LV1FMAI2629 | 0.30539 | 0.05576 | 0.30539 | 0.05576 | 0 | 0
Line.LV1FMAI2630 | 0.41557 | 0.075902 | 0.41557 | 0.075902 | 0 | 0
Line.LV1FMAI2631 | 0.26395 | 0.048192 | 0.26395 | 0.048192 | 0 | 0
Line.LV1FMAI2632 | 0.31285 | 0.057121 | 0.31285 | 0.057121 | 0 | 0
Line.LV1FMAI2633 | 0.20741 | 0.037869 | 0.20741 | 0.037869 | 0 | 0
Line.LV1FMAI2634 | 0.38861 | 0.070954 | 0.38861 | 0.070954 | 0 | 0
Line.LV1FMAI2635 | 0.76818 | 0.14025 | 0.76818 | 0.14025 | 0 | 0
Line.LV1FMAI2636 | 0.17695 | 0.032319 | 0.17695 | 0.032319 | 0 | 0
Line.LV1FMAI2637 | 0.28518 | 0.052088 | 0.28518 | 0.052088 | 0 | 0
Line.LV1FMAI2638 | 0.19636 | 0.035852 | 0.19636 | 0.035852 | 0 | 0
Line.LV1FMAI2639 | 0.41153 | 0.39001 | 0.41153 | 0.39001 | 0 | 0
Line.LV1FMAI2640 | 0.28095 | 0.051297 | 0.28095 | 0.051297 | 0 | 0
Line.LV1FMAI2641 | 0.34873 | 0.063672 | 0.34873 | 0.063672 | 0 | 0
Line.LV1FMAI2642 | 0.67178 | 0.63663 | 0.67178 | 0.63663 | 0 | 0
Line.LV1FMAI2643 | 0.37772 | 0.068966 | 0.37772 | 0.068966 | 0 | 0
Line.LV1FMAI2644 | 0.37984 | 0.069352 | 0.37984 | 0.069352 | 0 | 0
Line.LV1FMAI2645 | 0.28167 | 0.051427 | 0.28167 | 0.051427 | 0 | 0
Line.LV1FMAI2646 | 31.6283 | 5.8009 | 31.6283 | 5.8009 | 0 | 0
Line.LV1FMAI2647 | 0.23253 | 0.042456 | 0.23253 | 0.042456 | 0 | 0
Line.LV1FMAI2648 | 0.21726 | 0.039668 | 0.21726 | 0.039668 | 0 | 0
Line.LV1FMAI2649 | 0.23596 | 0.043083 | 0.23596 | 0.043083 | 0 | 0
Line.LV1FMAI2650 | 0.93982 | 0.89066 | 0.93982 | 0.89066 | 0 | 0
Line.LV1FMAI2651 | 0.23016 | 0.042024 | 0.23016 | 0.042024 | 0 | 0
Line.LV1FMAI2652 | 0.1684 | 0.030746 | 0.1684 | 0.030746 | 0 | 0
Line.LV1FMAI2653 | 0.24077 | 0.043961 | 0.24077 | 0.043961 | 0 | 0
Line.LV1FMAI2654 | 0.21712 | 0.039641 | 0.21712 | 0.039641 | 0 | 0
Line.LV1FMAI2655 | 0.2427 | 0.044313 | 0.2427 | 0.044313 | 0 | 0
Line.LV1FMAI2656 | 0.18835 | 0.034389 | 0.18835 | 0.034389 | 0 | 0
Line.LV1FMAI2657 | 413.4881 | 101.1389 | 413.4881 | 101.1389 | 0 | 0
Line.LV1FMAI2658 | 0.62118 | 0.11342 | 0.62118 | 0.11342 | 0 | 0
Line.LV1FMAI2659 | 0.69872 | 0.66214 | 0.69872 | 0.66214 | 0 | 0
Line.LV1FMAI2660 | 200.9156 | 44.6283 | 200.9156 | 44.6283 | 0 | 0
Line.LV1FMAI2661 | 0.55829 | 0.529 | 0.55829 | 0.529 | 0 | 0
Line.LV1FMAI2662 | 0.64126 | 0.60761 | 0.64126 | 0.60761 | 0 | 0
Line.LV1FMAI2663 | 0.70192 | 0.66509 | 0.70192 | 0.66509 | 0 | 0
Line.LV1FMAI2664 | 0.33917 | 0.061926 | 0.33917 | 0.061926 | 0 | 0
Line.LV1FMAI2665 | 0.36031 | 0.065787 | 0.36031 | 0.065787 | 0 | 0
Line.LV1FMAI2666 | 77.357 | 21.7448 | 77.357 | 21.7448 | 0 | 0
Line.LV1FMAI2667 | 0.26909 | 0.049131 | 0.26909 | 0.049131 | 0 | 0
Line.LV1FMAI2668 | 0.47257 | 0.086282 | 0.47257 | 0.086282 | 0 | 0
Line.LV1FMAI2669 | 0.41861 | 0.076457 | 0.41861 | 0.076457 | 0 | 0
Line.LV1FMAI2670 | 0.62257 | 0.11367 | 0.62257 | 0.11367 | 0 | 0
Line.LV1FMAI2671 | 0.31446 | 0.057414 | 0.31446 | 0.057414 | 0 | 0
Line.LV1FMAI2672 | 0.79459 | 0.14508 | 0.79459 | 0.14508 | 0 | 0
Line.LV1FMAI2673 | 0.24736 | 0.23434 | 0.24736 | 0.23434 | 0 | 0
Line.LV1FMAI2674 | 0.762 | 0.7221 | 0.762 | 0.7221 | 0 | 0
Line.LV1FMAI2675 | 0.19552 | 0.054588 | 0.19552 | 0.054588 | 0 | 0
Line.LV1FMAI2676 | 0.21698 | 0.060579 | 0.21698 | 0.060579 | 0 | 0
Line.LV1FMAI2677 | 0.45475 | 0.083029 | 0.45475 | 0.083029 | 0 | 0
Line.LV1FMAI2678 | 0.36783 | 0.067182 | 0.36783 | 0.067182 | 0 | 0
Line.LV1FMAI2679 | 0.54432 | 0.51568 | 0.54432 | 0.51568 | 0 | 0
Line.LV1FMAI2680 | 0.78192 | 0.74078 | 0.78192 | 0.74078 | 0 | 0
Line.LV1FMAI2681 | 13.3925 | 2.7706 | 13.3925 | 2.7706 | 0 | 0
Line.LV1FMAI2682 | 3.1362 | 0.57463 | 3.1362 | 0.57463 | 0 | 0
Line.LV1FMAI2683 | 99.3012 | 22.5545 | 99.3012 | 22.5545 | 0 | 0
Line.LV1FMAI2684 | 0.2792 | 0.050976 | 0.2792 | 0.050976 | 0 | 0
Line.LV1FMAI2685 | 0.31489 | 0.057494 | 0.31489 | 0.057494 | 0 | 0
Line.LV1FMAI2686 | 0.32404 | 0.059165 | 0.32404 | 0.059165 | 0 | 0
Line.LV1FMAI2687 | 4.1873 | 0.76722 | 4.1873 | 0.76722 | 0 | 0
Line.LV1FMAI2688 | 0.20341 | 0.037139 | 0.20341 | 0.037139 | 0 | 0
Line.LV1FMAI2689 | 0.14168 | 0.025869 | 0.14168 | 0.025869 | 0 | 0
Line.LV1FMAI2690 | 59.6744 | 15.6842 | 59.6744 | 15.6842 | 0 | 0
Line.LV1FMAI2691 | 0.4263 | 0.077834 | 0.4263 | 0.077834 | 0 | 0
Line.LV1FMAI2692 | 0.21639 | 0.039509 | 0.21639 | 0.039509 | 0 | 0
Line.LV1FMAI2693 | 0.22738 | 0.041515 | 0.22738 | 0.041515 | 0 | 0
Line.LV1FMAI2694 | 37.1178 | 11.5254 | 37.1178 | 11.5254 | 0 | 0
Line.LV1FMAI2695 | 0.40982 | 0.074825 | 0.40982 | 0.074825 | 0 | 0
Line.LV1FMAI2696 | 0.35652 | 0.065094 | 0.35652 | 0.065094 | 0 | 0
Line.LV1FMAI2697 | 16.9678 | 4.8051 | 16.9678 | 4.8051 | 0 | 0
Line.LV1FMAI2698 | 0.49905 | 0.4729 | 0.49905 | 0.4729 | 0 | 0
Line.LV1FMAI2699 | 0.10521 | 0.099699 | 0.10521 | 0.099699 | 0 | 0
Line.LV1FMAI2700 | 0.30465 | 0.055624 | 0.30465 | 0.055624 | 0 | 0
Line.LV1FMAI2701 | 0.30263 | 0.055254 | 0.30263 | 0.055254 | 0 | 0
Line.LV1FMAI2702 | 0.39005 | 0.36961 | 0.39005 | 0.36961 | 0 | 0
Line.LV1FMAI2703 | 184.061 | 39.0286 | 184.061 | 39.0286 | 0 | 0
Line.LV1FMAI2704 | 318.8341 | 58.8375 | 318.8341 | 58.8375 | 0 | 0
Line.LV1FMAI2705 | 549.7641 | 144.8526 | 549.7641 | 144.8526 | 0 | 0
Line.LV1FMAI2706 | 0.25596 | 0.046733 | 0.25596 | 0.046733 | 0 | 0
Line.LV1FMAI2707 | 0.65548 | 0.62109 | 0.65548 | 0.62109 | 0 | 0
Line.LV1FMAI2708 | 0.39663 | 0.072418 | 0.39663 | 0.072418 | 0 | 0
Line.LV1FMAI2709 | 0.019271 | 0.0035186 | 0.019271 | 0.0035186 | 0 | 0
Line.LV1FMAI2710 | 0.2783 | 0.050813 | 0.2783 | 0.050813 | 0 | 0
Line.LV1FMAI2711 | 0.30199 | 0.055138 | 0.30199 | 0.055138 | 0 | 0
Line.LV1FMAI2712 | 0.6886 | 0.65263 | 0.6886 | 0.65263 | 0 | 0
Line.LV1FMAI2713 | 0.3432 | 0.062662 | 0.3432 | 0.062662 | 0 | 0
Line.LV1FMAI2714 | 0.34183 | 0.062411 | 0.34183 | 0.062411 | 0 | 0
Line.LV1FMAI2715 | 63.7243 | 12.2101 | 63.7243 | 12.2101 | 0 | 0
Line.LV1FMAI2716 | 0.22744 | 0.041527 | 0.22744 | 0.041527 | 0 | 0
Line.LV1FMAI2717 | 0.24775 | 0.045236 | 0.24775 | 0.045236 | 0 | 0
Line.LV1FMAI2718 | 0.27247 | 0.049748 | 0.27247 | 0.049748 | 0 | 0
Line.LV1FMAI2719 | 0.26856 | 0.049035 | 0.26856 | 0.049035 | 0 | 0
Line.LV1FMAI2720 | 0.26879 | 0.049077 | 0.26879 | 0.049077 | 0 | 0
Line.LV1FMAI2721 | 0.20877 | 0.038118 | 0.20877 | 0.038118 | 0 | 0
Line.LV1FMAI2722 | 0.27975 | 0.051077 | 0.27975 | 0.051077 | 0 | 0
Line.LV1FMAI2723 | 0.25956 | 0.047391 | 0.25956 | 0.047391 | 0 | 0
Line.LV1FMAI2724 | 0.45773 | 0.083574 | 0.45773 | 0.083574 | 0 | 0
Line.LV1FMAI2725 | 0.27541 | 0.050285 | 0.27541 | 0.050285 | 0 | 0
Line.LV1FMAI2726 | 0.14359 | 0.026218 | 0.14359 | 0.026218 | 0 | 0
Line.LV1FMAI2727 | 0.14628 | 0.026709 | 0.14628 | 0.026709 | 0 | 0
Line.LV1FMAI2728 | 0.26437 | 0.04827 | 0.26437 | 0.04827 | 0 | 0
Line.LV1FMAI2729 | 0.26859 | 0.04904 | 0.26859 | 0.04904 | 0 | 0
Line.LV1FMAI2730 | 25.8499 | 5.5455 | 25.8499 | 5.5455 | 0 | 0
Line.LV1FMAI2731 | 0.034399 | 0.0062807 | 0.034399 | 0.0062807 | 0 | 0
Line.LV1FMAI2732 | 0.036786 | 0.0067187 | 0.036786 | 0.0067187 | 0 | 0
Line.LV1FMAI2733 | 0.032753 | 0.0059801 | 0.032753 | 0.0059801 | 0 | 0
Line.LV1FMAI2734 | 0.039662 | 0.0072442 | 0.039662 | 0.0072442 | 0 | 0
Line.LV1FMAI2735 | 12.7871 | 3.0163 | 12.7871 | 3.0163 | 0 | 0
Line.LV1FMAI2736 | 0.045106 | 0.0082385 | 0.045106 | 0.0082385 | 0 | 0
Line.LV1FMAI2737 | 0.60647 | 0.57472 | 0.60647 | 0.57472 | 0 | 0
Line.LV1FMAI2738 | 0.62613 | 0.11436 | 0.62613 | 0.11436 | 0 | 0
Line.LV1FMAI2739 | 0.57951 | 0.10581 | 0.57951 | 0.10581 | 0 | 0
Line.LV1FMAI2740 | 456.277 | 113.9889 | 456.277 | 113.9889 | 0 | 0
Line.LV1FMAI2741 | 0.32434 | 0.059218 | 0.32434 | 0.059218 | 0 | 0
Line.LV1FMAI2742 | 0.46042 | 0.4363 | 0.46042 | 0.4363 | 0 | 0
Line.LV1FMAI2743 | 0.23781 | 0.043435 | 0.23781 | 0.043435 | 0 | 0
Line.LV1FMAI2744 | 0.47857 | 0.45349 | 0.47857 | 0.45349 | 0 | 0
Line.LV1FMAI2745 | 0.70695 | 0.6699 | 0.70695 | 0.6699 | 0 | 0
Line.LV1FMAI2746 | 90.3856 | 21.1741 | 90.3856 | 21.1741 | 0 | 0
Line.LV1FMAI2747 | 0.48892 | 0.089267 | 0.48892 | 0.089267 | 0 | 0
Line.LV1FMAI2748 | 0.48005 | 0.087649 | 0.48005 | 0.087649 | 0 | 0
Line.LV1FMAI2749 | 0.74041 | 0.7015 | 0.74041 | 0.7015 | 0 | 0
Line.LV1FMAI2750 | 0.21194 | 0.038711 | 0.21194 | 0.038711 | 0 | 0
Line.LV1FMAI2751 | 0.26929 | 0.049167 | 0.26929 | 0.049167 | 0 | 0
Line.LV1FMAI2752 | 0.49316 | 0.090042 | 0.49316 | 0.090042 | 0 | 0
Line.LV1FMAI2753 | 0.43959 | 0.41649 | 0.43959 | 0.41649 | 0 | 0
Line.LV1FMAI2754 | 0.55527 | 0.52609 | 0.55527 | 0.52609 | 0 | 0
Line.LV1FMAI2755 | 0.88306 | 0.83666 | 0.88306 | 0.83666 | 0 | 0
Line.LV1FMAI2756 | 4.1835 | 0.76655 | 4.1835 | 0.76655 | 0 | 0
Line.LV1FMAI2757 | 0.19608 | 0.035801 | 0.19608 | 0.035801 | 0 | 0
Line.LV1FMAI2758 | 2.4771 | 2.3467 | 2.4771 | 2.3467 | 0 | 0
Line.LV1FMAI2759 | 1.5671 | 0.28612 | 1.5671 | 0.28612 | 0 | 0
Line.LV1FMAI2760 | 0.30349 | 0.055412 | 0.30349 | 0.055412 | 0 | 0
Line.LV1FMAI2761 | 0.65433 | 0.61991 | 0.65433 | 0.61991 | 0 | 0
Line.LV1FMAI2762 | 1.6058 | 0.29319 | 1.6058 | 0.29319 | 0 | 0
Line.LV1FMAI2763 | 2.6477 | 2.5084 | 2.6477 | 2.5084 | 0 | 0
Line.LV1FMAI2764 | 0.55327 | 0.10105 | 0.55327 | 0.10105 | 0 | 0
Line.LV1FMAI2765 | 0.52883 | 0.096554 | 0.52883 | 0.096554 | 0 | 0
Line.LV1FMAI2766 | 20.3134 | 4.4158 | 20.3134 | 4.4158 | 0 | 0
Line.LV1FMAI2767 | 0.8268 | 0.15096 | 0.8268 | 0.15096 | 0 | 0
Line.LV1FMAI2768 | 0.14219 | 0.13478 | 0.14219 | 0.13478 | 0 | 0
Line.LV1FMAI2769 | 0.40094 | 0.073204 | 0.40094 | 0.073204 | 0 | 0
Line.LV1FMAI2770 | 0.32277 | 0.058931 | 0.32277 | 0.058931 | 0 | 0
Line.LV1FMAI2771 | 55.0488 | 12.3769 | 55.0488 | 12.3769 | 0 | 0
Line.LV1FMAI2772 | 0.73675 | 0.13452 | 0.73675 | 0.13452 | 0 | 0
Line.LV1FMAI2773 | 0.32897 | 0.060064 | 0.32897 | 0.060064 | 0 | 0
Line.LV1FMAI2774 | 0.97412 | 0.92307 | 0.97412 | 0.92307 | 0 | 0
Line.LV1FMAI2775 | -9.2362e-11 | -0.00090224 | -9.2362e-11 | -0.00090224 | 0 | 0
Line.LV1FMAI2776 | 0.47479 | 0.086688 | 0.47479 | 0.086688 | 0 | 0
Line.LV1FMAI2777 | 175.9172 | 40.3347 | 175.9172 | 40.3347 | 0 | 0
Line.LV1FMAI2778 | 92.9185 | 24.8689 | 92.9185 | 24.8689 | 0 | 0
Line.LV1FMAI2779 | 0.50556 | 0.092306 | 0.50556 | 0.092306 | 0 | 0
Line.LV1FMAI2780 | 0.36981 | 0.067522 | 0.36981 | 0.067522 | 0 | 0
Line.LV1FMAI2781 | 0.56517 | 0.10319 | 0.56517 | 0.10319 | 0 | 0
Line.LV1FMAI2782 | 0.6251 | 0.11413 | 0.6251 | 0.11413 | 0 | 0
Line.LV1FMAI2783 | 33.1159 | 7.2107 | 33.1159 | 7.2107 | 0 | 0
Line.LV1FMAI2784 | 0.40286 | 0.073555 | 0.40286 | 0.073555 | 0 | 0
Line.LV1FMAI2785 | 0.11131 | 0.020323 | 0.11131 | 0.020323 | 0 | 0
Line.LV1FMAI2786 | 0.39606 | 0.072314 | 0.39606 | 0.072314 | 0 | 0
Line.LV1FMAI2787 | 0.37219 | 0.067955 | 0.37219 | 0.067955 | 0 | 0
Line.LV1FMAI2788 | 43.1993 | 8.0535 | 43.1993 | 8.0535 | 0 | 0
Line.LV1FMAI2789 | 356.2351 | 65.3476 | 356.2351 | 65.3476 | 0 | 0
Line.LV1FMAI2790 | 71.2619 | 15.7947 | 71.2619 | 15.7947 | 0 | 0
Line.LV1FMAI2791 | 0.41616 | 0.075984 | 0.41616 | 0.075984 | 0 | 0
Line.LV1FMAI2792 | 0.58817 | 0.10739 | 0.58817 | 0.10739 | 0 | 0
Line.LV1FMAI2793 | 0.062606 | 0.011431 | 0.062606 | 0.011431 | 0 | 0
Line.LV1FMAI2794 | 92.4036 | 16.9498 | 92.4036 | 16.9498 | 0 | 0
Line.LV1FMAI2795 | 0.56006 | 0.10226 | 0.56006 | 0.10226 | 0 | 0
Line.LV1FMAI2796 | 0.29679 | 0.054189 | 0.29679 | 0.054189 | 0 | 0
Line.LV1FMAI2797 | 0.52297 | 0.095484 | 0.52297 | 0.095484 | 0 | 0
Line.LV1FMAI2798 | 0.062302 | 0.011379 | 0.062302 | 0.011379 | 0 | 0
Line.LV1FMAI2799 | 0.31076 | 0.056739 | 0.31076 | 0.056739 | 0 | 0
Line.LV1FMAI2800 | 0.4754 | 0.086799 | 0.4754 | 0.086799 | 0 | 0
Line.LV1FMAI2801 | 0.5633 | 0.10285 | 0.5633 | 0.10285 | 0 | 0
Line.LV1FMAI2802 | 0.27664 | 0.050509 | 0.27664 | 0.050509 | 0 | 0
Line.LV1FMAI2803 | 0.19191 | 0.035052 | 0.19191 | 0.035052 | 0 | 0
Line.LV1FMAI2804 | 0.083987 | 0.015335 | 0.083987 | 0.015335 | 0 | 0
Line.LV1FMAI2805 | 0.18873 | 0.034458 | 0.18873 | 0.034458 | 0 | 0
Line.LV1FMAI2806 | 0.414 | 0.075616 | 0.414 | 0.075616 | 0 | 0
Line.LV1FMAI2807 | 0.099474 | 0.018162 | 0.099474 | 0.018162 | 0 | 0
Line.LV1FMAI2808 | 0.091893 | 0.016778 | 0.091893 | 0.016778 | 0 | 0
Line.LV1FMAI2809 | 0.093786 | 0.017124 | 0.093786 | 0.017124 | 0 | 0
Line.LV1FMAI2810 | 0.099343 | 0.018138 | 0.099343 | 0.018138 | 0 | 0
Line.LV1FMAI2811 | 0.066641 | 0.012168 | 0.066641 | 0.012168 | 0 | 0
Line.LV1FMAI2812 | 10.4266 | 2.6283 | 10.4266 | 2.6283 | 0 | 0
Line.LV1FMAI2813 | 0.30317 | 0.055354 | 0.30317 | 0.055354 | 0 | 0
Line.LV1FMAI2814 | 0.23619 | 0.043123 | 0.23619 | 0.043123 | 0 | 0
Line.LV1FMAI2815 | 4.3074e-10 | -0.00027112 | 4.3074e-10 | -0.00027112 | 0 | 0
Line.LV1FMAI2816 | 1.9502e-10 | -0.00016709 | 1.9502e-10 | -0.00016709 | 0 | 0
Line.LV1FMAI2817 | 18.9097 | 4.7667 | 18.9097 | 4.7667 | 0 | 0
Line.LV1FMAI2818 | 17.565 | 4.926 | 17.565 | 4.926 | 0 | 0
Line.LV1FMAI2819 | 0.32928 | 0.06012 | 0.32928 | 0.06012 | 0 | 0
Line.LV1FMAI2820 | 0.13213 | 0.024124 | 0.13213 | 0.024124 | 0 | 0
Line.LV1FMAI2821 | 0.79447 | 0.75263 | 0.79447 | 0.75263 | 0 | 0
Line.LV1FMAI2822 | 0.90411 | 0.8565 | 0.90411 | 0.8565 | 0 | 0
Line.LV1FMAI2823 | 0.1049 | 0.019152 | 0.1049 | 0.019152 | 0 | 0
Line.LV1FMAI2824 | 135.3213 | 36.6927 | 135.3213 | 36.6927 | 0 | 0
Line.LV1FMAI2825 | 673.0204 | 189.8109 | 673.0204 | 189.8109 | 0 | 0
Line.LV1FMAI2826 | 175.2393 | 42.5803 | 175.2393 | 42.5803 | 0 | 0
Line.LV1FMAI2827 | 0.53155 | 0.097085 | 0.53155 | 0.097085 | 0 | 0
Line.LV1FMAI2828 | 0.27723 | 0.050618 | 0.27723 | 0.050618 | 0 | 0
Line.LV1FMAI2829 | 0.51162 | 0.48459 | 0.51162 | 0.48459 | 0 | 0
Line.LV1FMAI2830 | 0.29697 | 0.054221 | 0.29697 | 0.054221 | 0 | 0
Line.LV1FMAI2831 | 0.52362 | 0.49596 | 0.52362 | 0.49596 | 0 | 0
Line.LV1FMAI2832 | 0.29359 | 0.053605 | 0.29359 | 0.053605 | 0 | 0
Line.LV1FMAI2833 | 0.91013 | 0.86206 | 0.91013 | 0.86206 | 0 | 0
Line.LV1FMAI2834 | 0.46938 | 0.44458 | 0.46938 | 0.44458 | 0 | 0
Line.LV1FMAI2835 | 0.52578 | 0.498 | 0.52578 | 0.498 | 0 | 0
Line.LV1FMAI2836 | 0.23051 | 0.042087 | 0.23051 | 0.042087 | 0 | 0
Line.LV1FMAI2837 | 0.13605 | 0.024841 | 0.13605 | 0.024841 | 0 | 0
Line.LV1FMAI2838 | 0.12639 | 0.023076 | 0.12639 | 0.023076 | 0 | 0
Line.LV1FMAI2839 | 0.18772 | 0.17779 | 0.18772 | 0.17779 | 0 | 0
Line.LV1FMAI2840 | 0.12188 | 0.022252 | 0.12188 | 0.022252 | 0 | 0
Line.LV1FMAI2841 | 164.1416 | 46.16 | 164.1416 | 46.16 | 0 | 0
Line.LV1FMAI2842 | 1.0033 | 0.95068 | 1.0033 | 0.95068 | 0 | 0
Line.LV1FMAI2843 | 0.45997 | 0.083982 | 0.45997 | 0.083982 | 0 | 0
Line.LV1FMAI2844 | 0.089656 | 0.01637 | 0.089656 | 0.01637 | 0 | 0
Line.LV1FMAI2845 | 0.94174 | 0.89236 | 0.94174 | 0.89236 | 0 | 0
Line.LV1FMAI2846 | 0.096133 | 0.017552 | 0.096133 | 0.017552 | 0 | 0
Line.LV1FMAI2847 | 0.4431 | 0.41986 | 0.4431 | 0.41986 | 0 | 0
Line.LV1FMAI2848 | 0.18734 | 0.17751 | 0.18734 | 0.17751 | 0 | 0
Line.LV1FMAI2849 | 0.31727 | 0.057928 | 0.31727 | 0.057928 | 0 | 0
Line.LV1FMAI2850 | 0.24543 | 0.044811 | 0.24543 | 0.044811 | 0 | 0
Line.LV1FMAI2851 | 0.19312 | 0.183 | 0.19312 | 0.183 | 0 | 0
Line.LV1FMAI2852 | 64.2269 | 18.0288 | 64.2269 | 18.0288 | 0 | 0
Line.LV1FMAI2853 | 0.78691 | 0.74558 | 0.78691 | 0.74558 | 0 | 0
Line.LV1FMAI2854 | 0.22646 | 0.041348 | 0.22646 | 0.041348 | 0 | 0
Line.LV1FMAI2855 | 0.43124 | 0.4086 | 0.43124 | 0.4086 | 0 | 0
Line.LV1FMAI2856 | 0.23328 | 0.042592 | 0.23328 | 0.042592 | 0 | 0
Line.LV1FMAI2857 | 0.40152 | 0.07331 | 0.40152 | 0.07331 | 0 | 0
Line.LV1FMAI2858 | 0.16662 | 0.15786 | 0.16662 | 0.15786 | 0 | 0
Line.LV1FMAI2859 | 0.5095 | 0.48272 | 0.5095 | 0.48272 | 0 | 0
Line.LV1FMAI2860 | 0.21064 | 0.19956 | 0.21064 | 0.19956 | 0 | 0
Line.LV1FMAI2861 | 0.60404 | 0.57229 | 0.60404 | 0.57229 | 0 | 0
Line.LV1FMAI2862 | 0.1583 | 0.028913 | 0.1583 | 0.028913 | 0 | 0
Line.LV1FMAI2863 | 0.23552 | 0.043002 | 0.23552 | 0.043002 | 0 | 0
Line.LV1FMAI2864 | 0.47325 | 0.086436 | 0.47325 | 0.086436 | 0 | 0
Line.LV1FMAI2865 | 29.7349 | 8.3855 | 29.7349 | 8.3855 | 0 | 0
Line.LV1FMAI2866 | 0.12551 | 0.1189 | 0.12551 | 0.1189 | 0 | 0
Line.LV1FMAI2867 | 0.44345 | 0.080966 | 0.44345 | 0.080966 | 0 | 0
Line.LV1FMAI2868 | 1.11 | 1.0516 | 1.11 | 1.0516 | 0 | 0
Line.LV1FMAI2869 | 0.43058 | 0.078616 | 0.43058 | 0.078616 | 0 | 0
Line.LV1FMAI2870 | 0.45078 | 0.082304 | 0.45078 | 0.082304 | 0 | 0
Line.LV1FMAI2871 | 0.43904 | 0.080161 | 0.43904 | 0.080161 | 0 | 0
Line.LV1FMAI2872 | 0.56122 | 0.10247 | 0.56122 | 0.10247 | 0 | 0
Line.LV1FMAI2873 | 0.55451 | 0.52539 | 0.55451 | 0.52539 | 0 | 0
Line.LV1FMAI2874 | 0.48907 | 0.46339 | 0.48907 | 0.46339 | 0 | 0
Line.LV1FMAI2875 | 0.36374 | 0.066413 | 0.36374 | 0.066413 | 0 | 0
Line.LV1FMAI2876 | 0.24362 | 0.04448 | 0.24362 | 0.04448 | 0 | 0
Line.LV1FMAI2877 | 41.8179 | 9.8715 | 41.8179 | 9.8715 | 0 | 0
Line.LV1FMAI2878 | 0.32979 | 0.060214 | 0.32979 | 0.060214 | 0 | 0
Line.LV1FMAI2879 | 0.81867 | 0.77579 | 0.81867 | 0.77579 | 0 | 0
Line.LV1FMAI2880 | 0.87397 | 0.8282 | 0.87397 | 0.8282 | 0 | 0
Line.LV1FMAI2881 | 2.3517 | 2.2284 | 2.3517 | 2.2284 | 0 | 0
Line.LV1FMAI2882 | 1.0735 | 0.196 | 1.0735 | 0.196 | 0 | 0
Line.LV1FMAI2883 | 0.15881 | 0.028996 | 0.15881 | 0.028996 | 0 | 0
Line.LV1FMAI2884 | 3.5769 | 3.3894 | 3.5769 | 3.3894 | 0 | 0
Line.LV1FMAI2885 | 1.1995 | 0.21901 | 1.1995 | 0.21901 | 0 | 0
Line.LV1FMAI2886 | 0.35736 | 0.065248 | 0.35736 | 0.065248 | 0 | 0
Line.LV1FMAI2887 | -1.9925e-11 | -0.00098861 | -1.9925e-11 | -0.00098861 | 0 | 0
Line.LV1FMAI2888 | 1.4877e-10 | -0.0011225 | 1.4877e-10 | -0.0011225 | 0 | 0
Line.LV1FMAI2889 | 18.839 | 3.4558 | 18.839 | 3.4558 | 0 | 0
Line.LV1FMAI2890 | 128.3964 | 23.5527 | 128.3964 | 23.5527 | 0 | 0
Line.LV1FMAI2891 | 0.30606 | 0.055882 | 0.30606 | 0.055882 | 0 | 0
Line.LV1FMAI2892 | 0.39338 | 0.071824 | 0.39338 | 0.071824 | 0 | 0
Line.LV1FMAI2893 | 0.38596 | 0.07047 | 0.38596 | 0.07047 | 0 | 0
Line.LV1FMAI2894 | 0.57963 | 0.22637 | 0.57963 | 0.22637 | 0 | 0
Line.LV1FMAI2895 | 3.6098 | 1.4098 | 3.6098 | 1.4098 | 0 | 0
Line.LV1FMAI2896 | 0.55591 | 0.52642 | 0.55591 | 0.52642 | 0 | 0
Line.LV1FMAI2897 | 0.20785 | 0.19682 | 0.20785 | 0.19682 | 0 | 0
Line.LV1FMAI2898 | 122.5351 | 24.1291 | 122.5351 | 24.1291 | 0 | 0
Line.LV1FMAI2899 | 106.9707 | 22.4404 | 106.9707 | 22.4404 | 0 | 0
Line.LV1FMAI2900 | 779.9148 | 144.7632 | 779.9148 | 144.7632 | 0 | 0
Line.LV1FMAI2901 | 0.6113 | 0.57925 | 0.6113 | 0.57925 | 0 | 0
Line.LV1FMAI2902 | 0.32011 | 0.058466 | 0.32011 | 0.058466 | 0 | 0
Line.LV1FMAI2903 | 0.60354 | 0.5719 | 0.60354 | 0.5719 | 0 | 0
Line.LV1FMAI2904 | 0.56767 | 0.53791 | 0.56767 | 0.53791 | 0 | 0
Line.LV1FMAI2905 | 2.9405 | 2.7863 | 2.9405 | 2.7863 | 0 | 0
Line.LV1FMAI2906 | 2.2956 | 0.41914 | 2.2956 | 0.41914 | 0 | 0
Line.LV1FMAI2907 | 2.2918 | 0.41843 | 2.2918 | 0.41843 | 0 | 0
Line.LV1FMAI2908 | 13.6611 | 2.5047 | 13.6611 | 2.5047 | 0 | 0
Line.LV1FMAI2909 | 1.2089 | 1.1459 | 1.2089 | 1.1459 | 0 | 0
Line.LV1FMAI2910 | 0.54154 | 0.098876 | 0.54154 | 0.098876 | 0 | 0
Line.LV1FMAI2911 | 0.92053 | 0.87238 | 0.92053 | 0.87238 | 0 | 0
Line.LV1FMAI2912 | 0.56129 | 0.10252 | 0.56129 | 0.10252 | 0 | 0
Line.LV1FMAI2913 | 0.5352 | 0.097718 | 0.5352 | 0.097718 | 0 | 0
Line.LV1FMAI2914 | 0.51198 | 0.093478 | 0.51198 | 0.093478 | 0 | 0
Line.LV1FMAI2915 | 0.54251 | 0.099086 | 0.54251 | 0.099086 | 0 | 0
Line.LV1FMAI2916 | 0.27216 | 0.049692 | 0.27216 | 0.049692 | 0 | 0
Line.LV1FMAI2917 | 0.48848 | 0.089188 | 0.48848 | 0.089188 | 0 | 0
Line.LV1FMAI2918 | 448.7318 | 82.7769 | 448.7318 | 82.7769 | 0 | 0
Line.LV1FMAI2919 | 0.49268 | 0.089955 | 0.49268 | 0.089955 | 0 | 0
Line.LV1FMAI2920 | 0.70818 | 0.1293 | 0.70818 | 0.1293 | 0 | 0
Line.LV1FMAI2921 | 1.4515 | 0.26502 | 1.4515 | 0.26502 | 0 | 0
Line.LV1FMAI2922 | 0.69198 | 0.12634 | 0.69198 | 0.12634 | 0 | 0
Line.LV1FMAI2923 | 1.0515 | 0.99653 | 1.0515 | 0.99653 | 0 | 0
Line.LV1FMAI2924 | 0.23187 | 0.042336 | 0.23187 | 0.042336 | 0 | 0
Line.LV1FMAI2925 | 0.71655 | 0.13083 | 0.71655 | 0.13083 | 0 | 0
Line.LV1FMAI2926 | 0.49013 | 0.089489 | 0.49013 | 0.089489 | 0 | 0
Line.LV1FMAI2927 | 0.51285 | 0.093636 | 0.51285 | 0.093636 | 0 | 0
Line.LV1FMAI2928 | 152.7093 | 28.221 | 152.7093 | 28.221 | 0 | 0
Line.LV1FMAI2929 | 0.20753 | 0.037892 | 0.20753 | 0.037892 | 0 | 0
Line.LV1FMAI2930 | 0.36786 | 0.067164 | 0.36786 | 0.067164 | 0 | 0
Line.LV1FMAI2931 | 1.3542 | 0.24725 | 1.3542 | 0.24725 | 0 | 0
Line.LV1FMAI2932 | 99.2761 | 18.2109 | 99.2761 | 18.2109 | 0 | 0
Line.LV1FMAI2933 | 0.23871 | 0.043585 | 0.23871 | 0.043585 | 0 | 0
Line.LV1FMAI2934 | 0.24199 | 0.044198 | 0.24199 | 0.044198 | 0 | 0
Line.LV1FMAI2935 | 0.35005 | 0.063935 | 0.35005 | 0.063935 | 0 | 0
Line.LV1FMAI2936 | 0.22919 | 0.041861 | 0.22919 | 0.041861 | 0 | 0
Line.LV1FMAI2937 | 0.36971 | 0.067526 | 0.36971 | 0.067526 | 0 | 0
Line.LV1FMAI2938 | 0.34224 | 0.062508 | 0.34224 | 0.062508 | 0 | 0
Line.LV1FMAI2939 | 0.30865 | 0.056373 | 0.30865 | 0.056373 | 0 | 0
Line.LV1FMAI2940 | 0.36728 | 0.067083 | 0.36728 | 0.067083 | 0 | 0
Line.LV1FMAI2941 | 0.25435 | 0.046456 | 0.25435 | 0.046456 | 0 | 0
Line.LV1FMAI2942 | 0.30248 | 0.055227 | 0.30248 | 0.055227 | 0 | 0
Line.LV1FMAI2943 | 0.27048 | 0.049402 | 0.27048 | 0.049402 | 0 | 0
Line.LV1FMAI2944 | 0.28404 | 0.051879 | 0.28404 | 0.051879 | 0 | 0
Line.LV1FMAI2945 | 0.34436 | 0.062874 | 0.34436 | 0.062874 | 0 | 0
Line.LV1FMAI2946 | 180.2866 | 33.0713 | 180.2866 | 33.0713 | 0 | 0
Line.LV1FMAI2947 | 0.21956 | 0.040088 | 0.21956 | 0.040088 | 0 | 0
Line.LV1FMAI2948 | 1.326 | 0.2421 | 1.326 | 0.2421 | 0 | 0
Line.LV1FMAI2949 | 0.23881 | 0.043602 | 0.23881 | 0.043602 | 0 | 0
Line.LV1FMAI2950 | 2.344 | 0.42797 | 2.344 | 0.42797 | 0 | 0
Line.LV1FMAI2951 | 0.2399 | 0.043801 | 0.2399 | 0.043801 | 0 | 0
Line.LV1FMAI2952 | 1.5657 | 0.28587 | 1.5657 | 0.28587 | 0 | 0
Line.LV1FMAI2953 | 4.2867 | 4.0622 | 4.2867 | 4.0622 | 0 | 0
Line.LV1FMAI2954 | 159.9267 | 29.3373 | 159.9267 | 29.3373 | 0 | 0
Line.LV1FMAI2955 | 28.3722 | 5.2037 | 28.3722 | 5.2037 | 0 | 0
Line.LV1FMAI2956 | 519.9659 | 95.3833 | 519.9659 | 95.3833 | 0 | 0
Line.LV1FMAI2957 | 0.10132 | 0.018238 | 0.10132 | 0.018238 | 0 | 0
Line.LV1FMAI2958 | 0.10214 | 0.018384 | 0.10214 | 0.018384 | 0 | 0
Line.LV1FMAI2959 | 0.10126 | 0.018227 | 0.10126 | 0.018227 | 0 | 0
Line.LV1FMAI2960 | 0.10188 | 0.018337 | 0.10188 | 0.018337 | 0 | 0
Line.LV1FMAI2961 | 0.051179 | 0.0092126 | 0.051179 | 0.0092126 | 0 | 0
Line.LV1FMAI2962 | 0.1175 | 0.021454 | 0.1175 | 0.021454 | 0 | 0
Line.LV1FMAI2963 | 0.40283 | 0.073551 | 0.40283 | 0.073551 | 0 | 0
Line.LV1FMAI2964 | 0.10308 | 0.01882 | 0.10308 | 0.01882 | 0 | 0
Line.LV1FMAI2965 | 0.11985 | 0.021883 | 0.11985 | 0.021883 | 0 | 0
Line.LV1FMAI2966 | 0.40409 | 0.073779 | 0.40409 | 0.073779 | 0 | 0
Line.LV1FMAI2967 | 0.11773 | 0.021495 | 0.11773 | 0.021495 | 0 | 0
Line.LV1FMAI2968 | 0.10262 | 0.018473 | 0.10262 | 0.018473 | 0 | 0
Line.LV1FMAI2969 | 0.10193 | 0.01835 | 0.10193 | 0.01835 | 0 | 0
Line.LV1FMAI2970 | 0.051196 | 0.0092162 | 0.051196 | 0.0092162 | 0 | 0
Line.LV1FMAI2971 | 0.050729 | 0.0091305 | 0.050729 | 0.0091305 | 0 | 0
Line.LV1FMAI2972 | 0.12012 | 0.021931 | 0.12012 | 0.021931 | 0 | 0
Line.LV1FMAI2973 | 0.1059 | 0.019335 | 0.1059 | 0.019335 | 0 | 0
Line.LV1FMAI2974 | 0.051281 | 0.0092305 | 0.051281 | 0.0092305 | 0 | 0
Line.LV1FMAI2975 | 0.050783 | 0.0091416 | 0.050783 | 0.0091416 | 0 | 0
Line.LV1FMAI2976 | 0.11933 | 0.021787 | 0.11933 | 0.021787 | 0 | 0
Line.LV1FMAI2977 | 0.097164 | 0.017741 | 0.097164 | 0.017741 | 0 | 0
Line.LV1FMAI2978 | 0.11565 | 0.021115 | 0.11565 | 0.021115 | 0 | 0
Line.LV1FMAI2979 | 0.12049 | 0.021999 | 0.12049 | 0.021999 | 0 | 0
Line.LV1FMAI2980 | 0.10646 | 0.019437 | 0.10646 | 0.019437 | 0 | 0
Line.LV1FMAI2981 | 0.10145 | 0.018523 | 0.10145 | 0.018523 | 0 | 0
Line.LV1FMAI2982 | 0.41021 | 0.074898 | 0.41021 | 0.074898 | 0 | 0
Line.LV1FMAI2983 | 0.050562 | 0.0091009 | 0.050562 | 0.0091009 | 0 | 0
Line.LV1FMAI2984 | 26.6884 | 4.8949 | 26.6884 | 4.8949 | 0 | 0
Line.LV1FMAI2985 | -4.0479e-10 | -0.00012098 | -4.0479e-10 | -0.00012098 | 0 | 0
Line.LV1FMAI2986 | 17.779 | 3.2608 | 17.779 | 3.2608 | 0 | 0
Line.LV1FMAI2987 | 0.13452 | 0.02456 | 0.13452 | 0.02456 | 0 | 0
Line.LV1FMAI2988 | 0.033829 | 0.006089 | 0.033829 | 0.006089 | 0 | 0
Line.LV1FMAI2989 | 0.034069 | 0.0061324 | 0.034069 | 0.0061324 | 0 | 0
Line.LV1FMAI2990 | 0.016961 | 0.0030531 | 0.016961 | 0.0030531 | 0 | 0
Line.LV1FMAI2991 | 0.13636 | 0.024897 | 0.13636 | 0.024897 | 0 | 0
Line.LV1FMAI2992 | 0.13634 | 0.024893 | 0.13634 | 0.024893 | 0 | 0
Line.LV1FMAI2993 | 0.017039 | 0.0030672 | 0.017039 | 0.0030672 | 0 | 0
Line.LV1FMAI2994 | -1.0411e-11 | -0.00024997 | -1.0411e-11 | -0.00024997 | 0 | 0
Line.LV1FMAI2995 | 343.9471 | 63.0939 | 343.9471 | 63.0939 | 0 | 0
Line.LV1FMAI2996 | 0.074587 | 0.013618 | 0.074587 | 0.013618 | 0 | 0
Line.LV1FMAI2997 | 0.091215 | 0.016654 | 0.091215 | 0.016654 | 0 | 0
Line.LV1FMAI2998 | 0.086721 | 0.015834 | 0.086721 | 0.015834 | 0 | 0
Line.LV1FMAI2999 | 0.06828 | 0.012467 | 0.06828 | 0.012467 | 0 | 0
Line.LV1FMAI3000 | 0.081091 | 0.014806 | 0.081091 | 0.014806 | 0 | 0
Line.LV1FMAI3001 | 0.094717 | 0.017294 | 0.094717 | 0.017294 | 0 | 0
Line.LV1FMAI3002 | 49.8431 | 9.1425 | 49.8431 | 9.1425 | 0 | 0
Line.LV1FMAI3003 | 0.15882 | 0.028998 | 0.15882 | 0.028998 | 0 | 0
Line.LV1FMAI3004 | 0.35637 | 0.065068 | 0.35637 | 0.065068 | 0 | 0
Line.LV1FMAI3005 | 0.33126 | 0.060483 | 0.33126 | 0.060483 | 0 | 0
Line.LV1FMAI3006 | 0.35448 | 0.064722 | 0.35448 | 0.064722 | 0 | 0
Line.LV1FMAI3007 | 0.35375 | 0.064588 | 0.35375 | 0.064588 | 0 | 0
Line.LV1FMAI3008 | 0.31869 | 0.058187 | 0.31869 | 0.058187 | 0 | 0
Line.LV1FMAI3009 | 0.17979 | 0.032827 | 0.17979 | 0.032827 | 0 | 0
Line.LV1FMAI3010 | 0.34374 | 0.062761 | 0.34374 | 0.062761 | 0 | 0
Line.LV1FMAI3011 | 0.33113 | 0.060459 | 0.33113 | 0.060459 | 0 | 0
Line.LV1FMAI3012 | 0.34313 | 0.06265 | 0.34313 | 0.06265 | 0 | 0
Line.LV1FMAI3013 | 0.14351 | 0.026203 | 0.14351 | 0.026203 | 0 | 0
Line.LV1FMAI3014 | 0.17516 | 0.031981 | 0.17516 | 0.031981 | 0 | 0
Line.LV1FMAI3015 | 0.16044 | 0.029293 | 0.16044 | 0.029293 | 0 | 0
Line.LV1FMAI3016 | 0.31836 | 0.058127 | 0.31836 | 0.058127 | 0 | 0
Line.LV1FMAI3017 | 0.1706 | 0.031148 | 0.1706 | 0.031148 | 0 | 0
Line.LV1FMAI3018 | 27.4669 | 5.0381 | 27.4669 | 5.0381 | 0 | 0
Line.LV1FMAI3019 | 0.57777 | 0.10551 | 0.57777 | 0.10551 | 0 | 0
Line.LV1FMAI3020 | 0.068954 | 0.012592 | 0.068954 | 0.012592 | 0 | 0
Line.LV1FMAI3021 | 0.067299 | 0.01229 | 0.067299 | 0.01229 | 0 | 0
Line.LV1FMAI3022 | 0.061594 | 0.011248 | 0.061594 | 0.011248 | 0 | 0
Line.LV1FMAI3023 | 0.068087 | 0.012434 | 0.068087 | 0.012434 | 0 | 0
Line.LV1FMAI3024 | 0.054007 | 0.0098625 | 0.054007 | 0.0098625 | 0 | 0
Line.LV1FMAI3025 | 0.064305 | 0.011743 | 0.064305 | 0.011743 | 0 | 0
Line.LV1FMAI3026 | 0.20108 | 0.036721 | 0.20108 | 0.036721 | 0 | 0
Line.LV1FMAI3027 | 1.4287 | 0.26088 | 1.4287 | 0.26088 | 0 | 0
Line.LV1FMAI3028 | 1.4241 | 0.26005 | 1.4241 | 0.26005 | 0 | 0
Line.LV1FMAI3029 | 1.4189 | 0.2591 | 1.4189 | 0.2591 | 0 | 0
Line.LV1FMAI3030 | 1.4246 | 0.26015 | 1.4246 | 0.26015 | 0 | 0
Line.LV1FMAI3031 | 1.422 | 0.25967 | 1.422 | 0.25967 | 0 | 0
Line.LV1FMAI3032 | 1.4171 | 0.25877 | 1.4171 | 0.25877 | 0 | 0
Line.LV1FMAI3033 | 1.416 | 0.25856 | 1.416 | 0.25856 | 0 | 0
Line.LV1FMAI3034 | 1.428 | 0.26076 | 1.428 | 0.26076 | 0 | 0
Line.LV1FMAI3035 | 1.5403 | 0.28137 | 1.5403 | 0.28137 | 0 | 0
Line.LV1FMAI3036 | 1.4282 | 0.26081 | 1.4282 | 0.26081 | 0 | 0
Line.LV1FMAI3037 | 1.4266 | 0.2605 | 1.4266 | 0.2605 | 0 | 0
Line.LV1FMAI3038 | 1.4194 | 0.2592 | 1.4194 | 0.2592 | 0 | 0
Line.LV1FMAI3039 | 1.4215 | 0.25957 | 1.4215 | 0.25957 | 0 | 0
Line.LV1FMAI3040 | 79.4001 | 15.5373 | 79.4001 | 15.5373 | 0 | 0
Line.LV1FMAI3041 | 430.0545 | 78.8892 | 430.0545 | 78.8892 | 0 | 0
Line.LV1FMAI3042 | 351.4362 | 80.1323 | 351.4362 | 80.1323 | 0 | 0
Line.LV1FMAI3043 | 268.4351 | 49.2417 | 268.4351 | 49.2417 | 0 | 0
Line.LV1FMAI3044 | 0.24502 | 0.044752 | 0.24502 | 0.044752 | 0 | 0
Line.LV1FMAI3045 | 44.6496 | 8.1896 | 44.6496 | 8.1896 | 0 | 0
Line.LV1FMAI3046 | 0.32759 | 0.059812 | 0.32759 | 0.059812 | 0 | 0
Line.LV1FMAI3047 | 0.32092 | 0.058594 | 0.32092 | 0.058594 | 0 | 0
Line.LV1FMAI3048 | 0.32465 | 0.059275 | 0.32465 | 0.059275 | 0 | 0
Line.LV1FMAI3049 | 0.30433 | 0.055566 | 0.30433 | 0.055566 | 0 | 0
Line.LV1FMAI3050 | 0.32236 | 0.058858 | 0.32236 | 0.058858 | 0 | 0
Line.LV1FMAI3051 | 0.31368 | 0.057273 | 0.31368 | 0.057273 | 0 | 0
Line.LV1FMAI3052 | 0.31125 | 0.056828 | 0.31125 | 0.056828 | 0 | 0
Line.LV1FMAI3053 | 0.32912 | 0.060092 | 0.32912 | 0.060092 | 0 | 0
Line.LV1FMAI3054 | 0.32321 | 0.059013 | 0.32321 | 0.059013 | 0 | 0
Line.LV1FMAI3055 | 0.31638 | 0.057766 | 0.31638 | 0.057766 | 0 | 0
Line.LV1FMAI3056 | 0.2984 | 0.054482 | 0.2984 | 0.054482 | 0 | 0
Line.LV1FMAI3057 | 0.31787 | 0.058037 | 0.31787 | 0.058037 | 0 | 0
Line.LV1FMAI3058 | 1.0737 | 0.19604 | 1.0737 | 0.19604 | 0 | 0
Line.LV1FMAI3059 | 0.28729 | 0.052455 | 0.28729 | 0.052455 | 0 | 0
Line.LV1FMAI3060 | 0.28084 | 0.051276 | 0.28084 | 0.051276 | 0 | 0
Line.LV1FMAI3061 | 0.28114 | 0.051331 | 0.28114 | 0.051331 | 0 | 0
Line.LV1FMAI3062 | 0.28036 | 0.051189 | 0.28036 | 0.051189 | 0 | 0
Line.LV1FMAI3063 | 0.28209 | 0.051504 | 0.28209 | 0.051504 | 0 | 0
Line.LV1FMAI3064 | -3.4024e-11 | -0.00092635 | -3.4024e-11 | -0.00092635 | 0 | 0
Line.LV1FMAI3065 | 0.43127 | 0.078742 | 0.43127 | 0.078742 | 0 | 0
Line.LV1FMAI3066 | 355.9756 | 75.134 | 355.9756 | 75.134 | 0 | 0
Line.LV1FMAI3067 | 1.2025 | 1.1395 | 1.2025 | 1.1395 | 0 | 0
Line.LV1FMAI3068 | 0.72872 | 0.13305 | 0.72872 | 0.13305 | 0 | 0
Line.LV1FMAI3069 | 1.492 | 1.4138 | 1.492 | 1.4138 | 0 | 0
Line.LV1FMAI3070 | 282.9162 | 59.7137 | 282.9162 | 59.7137 | 0 | 0
Line.LV1FMAI3071 | 295.0988 | 62.2851 | 295.0988 | 62.2851 | 0 | 0
Line.LV1FMAI3072 | 183.9172 | 34.2093 | 183.9172 | 34.2093 | 0 | 0
Line.LV1FMAI3073 | 0.59307 | 0.56186 | 0.59307 | 0.56186 | 0 | 0
Line.LV1FMAI3074 | 0.59996 | 0.56839 | 0.59996 | 0.56839 | 0 | 0
Line.LV1FMAI3075 | 0.56374 | 0.53407 | 0.56374 | 0.53407 | 0 | 0
Line.LV1FMAI3076 | 10.1952 | 2.3359 | 10.1952 | 2.3359 | 0 | 0
Line.LV1FMAI3077 | 0.044251 | 0.0080846 | 0.044251 | 0.0080846 | 0 | 0
Line.LV1FMAI3078 | 0.047173 | 0.0086184 | 0.047173 | 0.0086184 | 0 | 0
Line.LV1FMAI3079 | 0.044092 | 0.0080555 | 0.044092 | 0.0080555 | 0 | 0
Line.LV1FMAI3080 | 0.036119 | 0.0065988 | 0.036119 | 0.0065988 | 0 | 0
Line.LV1FMAI3081 | 0.04784 | 0.0087403 | 0.04784 | 0.0087403 | 0 | 0
Line.LV1FMAI3082 | 0.050285 | 0.0091869 | 0.050285 | 0.0091869 | 0 | 0
Line.LV1FMAI3083 | 0.03091 | 0.0056472 | 0.03091 | 0.0056472 | 0 | 0
Line.LV1FMAI3084 | 0.051125 | 0.0093405 | 0.051125 | 0.0093405 | 0 | 0
Line.LV1FMAI3085 | 0.037235 | 0.0068028 | 0.037235 | 0.0068028 | 0 | 0
Line.LV1FMAI3086 | 0.050866 | 0.0092932 | 0.050866 | 0.0092932 | 0 | 0
Line.LV1FMAI3087 | 2.1617 | 0.84366 | 2.1617 | 0.84366 | 0 | 0
Line.LV1FMAI3088 | 0.10074 | 0.018405 | 0.10074 | 0.018405 | 0 | 0
Line.LV1FMAI3089 | 0.53144 | 0.097098 | 0.53144 | 0.097098 | 0 | 0
Line.LV1FMAI3090 | 0.79661 | 0.75463 | 0.79661 | 0.75463 | 0 | 0
Line.LV1FMAI3091 | 96.1193 | 18.1564 | 96.1193 | 18.1564 | 0 | 0
Line.LV1FMAI3092 | 83.8165 | 15.9434 | 83.8165 | 15.9434 | 0 | 0
Line.LV1FMAI3093 | 518.706 | 95.1513 | 518.706 | 95.1513 | 0 | 0
Line.LV1FMAI3094 | 0.49882 | 0.091075 | 0.49882 | 0.091075 | 0 | 0
Line.LV1FMAI3095 | 0.55055 | 0.10052 | 0.55055 | 0.10052 | 0 | 0
Line.LV1FMAI3096 | 1.1109 | 1.0526 | 1.1109 | 1.0526 | 0 | 0
Line.LV1FMAI3097 | 0.56251 | 0.1027 | 0.56251 | 0.1027 | 0 | 0
Line.LV1FMAI3098 | 0.54602 | 0.099693 | 0.54602 | 0.099693 | 0 | 0
Line.LV1FMAI3099 | 0.51289 | 0.093645 | 0.51289 | 0.093645 | 0 | 0
Line.LV1FMAI3100 | 1.06 | 1.0043 | 1.06 | 1.0043 | 0 | 0
Line.LV1FMAI3101 | 0.55872 | 0.10201 | 0.55872 | 0.10201 | 0 | 0
Line.LV1FMAI3102 | 0.52977 | 0.096728 | 0.52977 | 0.096728 | 0 | 0
Line.LV1FMAI3103 | 0.51943 | 0.094839 | 0.51943 | 0.094839 | 0 | 0
Line.LV1FMAI3104 | 1.099 | 1.0412 | 1.099 | 1.0412 | 0 | 0
Line.LV1FMAI3105 | 0.53223 | 0.097176 | 0.53223 | 0.097176 | 0 | 0
Line.LV1FMAI3106 | 0.50785 | 0.092725 | 0.50785 | 0.092725 | 0 | 0
Line.LV1FMAI3107 | 48.0309 | 9.5331 | 48.0309 | 9.5331 | 0 | 0
Line.LV1FMAI3108 | 0.30198 | 0.055137 | 0.30198 | 0.055137 | 0 | 0
Line.LV1FMAI3109 | 0.62618 | 0.11433 | 0.62618 | 0.11433 | 0 | 0
Line.LV1FMAI3110 | 0.42251 | 0.077144 | 0.42251 | 0.077144 | 0 | 0
Line.LV1FMAI3111 | 0.07643 | 0.013955 | 0.07643 | 0.013955 | 0 | 0
Line.LV1FMAI3112 | 0.32699 | 0.059702 | 0.32699 | 0.059702 | 0 | 0
Line.LV1FMAI3113 | 0.91662 | 0.86867 | 0.91662 | 0.86867 | 0 | 0
Line.LV1FMAI3114 | 0.50837 | 0.09282 | 0.50837 | 0.09282 | 0 | 0
Line.LV1FMAI3115 | 0.42261 | 0.077161 | 0.42261 | 0.077161 | 0 | 0
Line.LV1FMAI3116 | 0.4324 | 0.078948 | 0.4324 | 0.078948 | 0 | 0
Line.LV1FMAI3117 | 84.3339 | 15.4697 | 84.3339 | 15.4697 | 0 | 0
Line.LV1FMAI3118 | 0.36392 | 0.066445 | 0.36392 | 0.066445 | 0 | 0
Line.LV1FMAI3119 | 0.81175 | 0.14821 | 0.81175 | 0.14821 | 0 | 0
Line.LV1FMAI3120 | 0.80025 | 0.14611 | 0.80025 | 0.14611 | 0 | 0
Line.LV1FMAI3121 | 0.81678 | 0.14913 | 0.81678 | 0.14913 | 0 | 0
Line.LV1FMAI3122 | 0.81911 | 0.14955 | 0.81911 | 0.14955 | 0 | 0
Line.LV1FMAI3123 | 0.80916 | 0.14774 | 0.80916 | 0.14774 | 0 | 0
Line.LV1FMAI3124 | 0.82098 | 0.1499 | 0.82098 | 0.1499 | 0 | 0
Line.LV1FMAI3125 | 0.2567 | 0.046869 | 0.2567 | 0.046869 | 0 | 0
Line.LV1FMAI3126 | 91.8581 | 16.8497 | 91.8581 | 16.8497 | 0 | 0
Line.LV1FMAI3127 | 0.18363 | 0.033528 | 0.18363 | 0.033528 | 0 | 0
Line.LV1FMAI3128 | 2.8889 | 0.52933 | 2.8889 | 0.52933 | 0 | 0
Line.LV1FMAI3129 | 15.0872 | 2.7668 | 15.0872 | 2.7668 | 0 | 0
Line.LV1FMAI3130 | 0.50968 | 0.093059 | 0.50968 | 0.093059 | 0 | 0
Line.LV1FMAI3131 | 0.39081 | 0.071355 | 0.39081 | 0.071355 | 0 | 0
Line.LV1FMAI3132 | 0.25343 | 0.046271 | 0.25343 | 0.046271 | 0 | 0
Line.LV1FMAI3133 | 0.072484 | 0.013234 | 0.072484 | 0.013234 | 0 | 0
Line.LV1FMAI3134 | 0.25738 | 0.046993 | 0.25738 | 0.046993 | 0 | 0
Line.LV1FMAI3135 | 3.6048 | 0.6605 | 3.6048 | 0.6605 | 0 | 0
Line.LV1FMAI3136 | 0.36452 | 0.066555 | 0.36452 | 0.066555 | 0 | 0
Line.LV1FMAI3137 | 0.33948 | 0.061983 | 0.33948 | 0.061983 | 0 | 0
Line.LV1FMAI3138 | 0.43123 | 0.078735 | 0.43123 | 0.078735 | 0 | 0
Line.LV1FMAI3139 | 0.36412 | 0.066482 | 0.36412 | 0.066482 | 0 | 0
Line.LV1FMAI3140 | 7.415 | 1.3602 | 7.415 | 1.3602 | 0 | 0
Line.LV1FMAI3141 | 3.1508 | 0.57734 | 3.1508 | 0.57734 | 0 | 0
Line.LV1FMAI3142 | 6.3969 | 1.1721 | 6.3969 | 1.1721 | 0 | 0
Line.LV1FMAI3143 | 0.78709 | 0.14371 | 0.78709 | 0.14371 | 0 | 0
Line.LV1FMAI3144 | 0.46639 | 0.085155 | 0.46639 | 0.085155 | 0 | 0
Line.LV1FMAI3145 | 0.46532 | 0.08496 | 0.46532 | 0.08496 | 0 | 0
Line.LV1FMAI3146 | 0.43855 | 0.080071 | 0.43855 | 0.080071 | 0 | 0
Line.LV1FMAI3147 | 0.4153 | 0.075826 | 0.4153 | 0.075826 | 0 | 0
Line.LV1FMAI3148 | 0.44675 | 0.081568 | 0.44675 | 0.081568 | 0 | 0
Line.LV1FMAI3149 | 0.48192 | 0.087991 | 0.48192 | 0.087991 | 0 | 0
Line.LV1FMAI3150 | 0.69552 | 0.12699 | 0.69552 | 0.12699 | 0 | 0
Line.LV1FMAI3151 | 0.21435 | 0.039149 | 0.21435 | 0.039149 | 0 | 0
Line.LV1FMAI3152 | 0.17776 | 0.032456 | 0.17776 | 0.032456 | 0 | 0
Line.LV1FMAI3153 | 19.5986 | 3.5952 | 19.5986 | 3.5952 | 0 | 0
Line.LV1FMAI3154 | 61.2873 | 11.242 | 61.2873 | 11.242 | 0 | 0
Line.LV1FMAI3155 | 39.5294 | 7.2508 | 39.5294 | 7.2508 | 0 | 0
Line.LV1FMAI3156 | 0.22129 | 0.040404 | 0.22129 | 0.040404 | 0 | 0
Line.LV1FMAI3157 | 0.040276 | 0.0073537 | 0.040276 | 0.0073537 | 0 | 0
Line.LV1FMAI3158 | 1.2138 | 0.22161 | 1.2138 | 0.22161 | 0 | 0
Line.LV1FMAI3159 | 0.52919 | 0.096621 | 0.52919 | 0.096621 | 0 | 0
Line.LV1FMAI3160 | 0.30249 | 0.055229 | 0.30249 | 0.055229 | 0 | 0
Line.LV1FMAI3161 | 0.15494 | 0.028289 | 0.15494 | 0.028289 | 0 | 0
Line.LV1FMAI3162 | 0.34525 | 0.063037 | 0.34525 | 0.063037 | 0 | 0
Line.LV1FMAI3163 | 0.33931 | 0.061952 | 0.33931 | 0.061952 | 0 | 0
Line.LV1FMAI3164 | 0.341 | 0.062261 | 0.341 | 0.062261 | 0 | 0
Line.LV1FMAI3165 | 0.32415 | 0.059184 | 0.32415 | 0.059184 | 0 | 0
Line.LV1FMAI3166 | 0.3321 | 0.060636 | 0.3321 | 0.060636 | 0 | 0
Line.LV1FMAI3167 | 0.38967 | 0.071146 | 0.38967 | 0.071146 | 0 | 0
Line.LV1FMAI3168 | -1.031e-10 | -0.00069142 | -1.031e-10 | -0.00069142 | 0 | 0
Line.LV1FMAI3169 | 0.22102 | 0.040355 | 0.22102 | 0.040355 | 0 | 0
Line.LV1FMAI3170 | 0.11349 | 0.020721 | 0.11349 | 0.020721 | 0 | 0
Line.LV1FMAI3171 | 0.15434 | 0.028179 | 0.15434 | 0.028179 | 0 | 0
Line.LV1FMAI3172 | 0.10212 | 0.018646 | 0.10212 | 0.018646 | 0 | 0
Line.LV1FMAI3173 | 0.13226 | 0.024149 | 0.13226 | 0.024149 | 0 | 0
Line.LV1FMAI3174 | 0.1061 | 0.019372 | 0.1061 | 0.019372 | 0 | 0
Line.LV1FMAI3175 | 0.12394 | 0.02263 | 0.12394 | 0.02263 | 0 | 0
Line.LV1FMAI3176 | 0.14482 | 0.026442 | 0.14482 | 0.026442 | 0 | 0
Line.LV1FMAI3177 | 0.75982 | 0.13873 | 0.75982 | 0.13873 | 0 | 0
Line.LV1FMAI3178 | 0.25579 | 0.046703 | 0.25579 | 0.046703 | 0 | 0
Line.LV1FMAI3179 | 96.6378 | 17.8366 | 96.6378 | 17.8366 | 0 | 0
Line.LV1FMAI3180 | 212.037 | 39.4912 | 212.037 | 39.4912 | 0 | 0
Line.LV1FMAI3181 | 701.0721 | 129.13 | 701.0721 | 129.13 | 0 | 0
Line.LV1FMAI3182 | 0.39279 | 0.071717 | 0.39279 | 0.071717 | 0 | 0
Line.LV1FMAI3183 | 0.5401 | 0.098612 | 0.5401 | 0.098612 | 0 | 0
Line.LV1FMAI3184 | 0.28449 | 0.051943 | 0.28449 | 0.051943 | 0 | 0
Line.LV1FMAI3185 | 0.38361 | 0.07004 | 0.38361 | 0.07004 | 0 | 0
Line.LV1FMAI3186 | 0.092494 | 0.016888 | 0.092494 | 0.016888 | 0 | 0
Line.LV1FMAI3187 | 0.10186 | 0.018599 | 0.10186 | 0.018599 | 0 | 0
Line.LV1FMAI3188 | 0.10364 | 0.018923 | 0.10364 | 0.018923 | 0 | 0
Line.LV1FMAI3189 | 0.096655 | 0.017648 | 0.096655 | 0.017648 | 0 | 0
Line.LV1FMAI3190 | 0.084811 | 0.015485 | 0.084811 | 0.015485 | 0 | 0
Line.LV1FMAI3191 | 0.10804 | 0.019726 | 0.10804 | 0.019726 | 0 | 0
Line.LV1FMAI3192 | 0.10759 | 0.019644 | 0.10759 | 0.019644 | 0 | 0
Line.LV1FMAI3193 | 0.087906 | 0.01605 | 0.087906 | 0.01605 | 0 | 0
Line.LV1FMAI3194 | 93.6472 | 17.4839 | 93.6472 | 17.4839 | 0 | 0
Line.LV1FMAI3195 | 0.19319 | 0.035273 | 0.19319 | 0.035273 | 0 | 0
Line.LV1FMAI3196 | 81.75 | 15.2627 | 81.75 | 15.2627 | 0 | 0
Line.LV1FMAI3197 | 3.7944 | 1.0773 | 3.7944 | 1.0773 | 0 | 0
Line.LV1FMAI3198 | 0.03129 | 0.005713 | 0.03129 | 0.005713 | 0 | 0
Line.LV1FMAI3199 | 0.4653 | 0.084955 | 0.4653 | 0.084955 | 0 | 0
Line.LV1FMAI3200 | 0.50283 | 0.091808 | 0.50283 | 0.091808 | 0 | 0
Line.LV1FMAI3201 | 0.4929 | 0.089995 | 0.4929 | 0.089995 | 0 | 0
Line.LV1FMAI3202 | 0.48264 | 0.088122 | 0.48264 | 0.088122 | 0 | 0
Line.LV1FMAI3203 | 0.45051 | 0.082256 | 0.45051 | 0.082256 | 0 | 0
Line.LV1FMAI3204 | 0.51164 | 0.093417 | 0.51164 | 0.093417 | 0 | 0
Line.LV1FMAI3205 | 0.50163 | 0.091588 | 0.50163 | 0.091588 | 0 | 0
Line.LV1FMAI3206 | 0.51088 | 0.093278 | 0.51088 | 0.093278 | 0 | 0
Line.LV1FMAI3207 | 0.45527 | 0.083124 | 0.45527 | 0.083124 | 0 | 0
Line.LV1FMAI3208 | 0.50507 | 0.092217 | 0.50507 | 0.092217 | 0 | 0
Line.LV1FMAI3209 | 0.75751 | 0.13831 | 0.75751 | 0.13831 | 0 | 0
Line.LV1FMAI3210 | 0.49281 | 0.46702 | 0.49281 | 0.46702 | 0 | 0
Line.LV1FMAI3211 | 132.5297 | 24.596 | 132.5297 | 24.596 | 0 | 0
Line.LV1FMAI3212 | 0.11679 | 0.021324 | 0.11679 | 0.021324 | 0 | 0
Line.LV1FMAI3213 | 0.28255 | 0.051589 | 0.28255 | 0.051589 | 0 | 0
Line.LV1FMAI3214 | 0.19549 | 0.035694 | 0.19549 | 0.035694 | 0 | 0
Line.LV1FMAI3215 | 0.27695 | 0.050566 | 0.27695 | 0.050566 | 0 | 0
Line.LV1FMAI3216 | 0.27056 | 0.049399 | 0.27056 | 0.049399 | 0 | 0
Line.LV1FMAI3217 | 0.41125 | 0.075087 | 0.41125 | 0.075087 | 0 | 0
Line.LV1FMAI3218 | 0.27185 | 0.049635 | 0.27185 | 0.049635 | 0 | 0
Line.LV1FMAI3219 | 0.27628 | 0.050444 | 0.27628 | 0.050444 | 0 | 0
Line.LV1FMAI3220 | 0.27338 | 0.049914 | 0.27338 | 0.049914 | 0 | 0
Line.LV1FMAI3221 | 0.267 | 0.04875 | 0.267 | 0.04875 | 0 | 0
Line.LV1FMAI3222 | 0.27625 | 0.050439 | 0.27625 | 0.050439 | 0 | 0
Line.LV1FMAI3223 | 48.538 | 9.2326 | 48.538 | 9.2326 | 0 | 0
Line.LV1FMAI3224 | 0.033438 | 0.0061052 | 0.033438 | 0.0061052 | 0 | 0
Line.LV1FMAI3225 | 0.030801 | 0.0056237 | 0.030801 | 0.0056237 | 0 | 0
Line.LV1FMAI3226 | 0.029053 | 0.0053047 | 0.029053 | 0.0053047 | 0 | 0
Line.LV1FMAI3227 | 0.032647 | 0.0059608 | 0.032647 | 0.0059608 | 0 | 0
Line.LV1FMAI3228 | 0.032531 | 0.0059395 | 0.032531 | 0.0059395 | 0 | 0
Line.LV1FMAI3229 | 0.033995 | 0.0062069 | 0.033995 | 0.0062069 | 0 | 0
Line.LV1FMAI3230 | 0.034089 | 0.0062241 | 0.034089 | 0.0062241 | 0 | 0
Line.LV1FMAI3231 | 0.29208 | 0.053329 | 0.29208 | 0.053329 | 0 | 0
Line.LV1FMAI3232 | 0.79669 | 0.755 | 0.79669 | 0.755 | 0 | 0
Line.LV1FMAI3233 | 0.28198 | 0.051485 | 0.28198 | 0.051485 | 0 | 0
Line.LV1FMAI3234 | 0.30133 | 0.055018 | 0.30133 | 0.055018 | 0 | 0
Line.LV1FMAI3235 | 0.28829 | 0.052637 | 0.28829 | 0.052637 | 0 | 0
Line.LV1FMAI3236 | 0.33815 | 0.06174 | 0.33815 | 0.06174 | 0 | 0
Line.LV1FMAI3237 | 0.27282 | 0.049811 | 0.27282 | 0.049811 | 0 | 0
Line.LV1FMAI3238 | 0.29449 | 0.053768 | 0.29449 | 0.053768 | 0 | 0
Line.LV1FMAI3239 | 0.28299 | 0.051668 | 0.28299 | 0.051668 | 0 | 0
Line.LV1FMAI3240 | 22.5998 | 4.1457 | 22.5998 | 4.1457 | 0 | 0
Line.LV1FMAI3241 | 290.0967 | 53.215 | 290.0967 | 53.215 | 0 | 0
Line.LV1FMAI3242 | 0.10007 | 0.018271 | 0.10007 | 0.018271 | 0 | 0
Line.LV1FMAI3243 | 0.32664 | 0.059659 | 0.32664 | 0.059659 | 0 | 0
Line.LV1FMAI3244 | 0.52059 | 0.09505 | 0.52059 | 0.09505 | 0 | 0
Line.LV1FMAI3245 | 0.53553 | 0.097777 | 0.53553 | 0.097777 | 0 | 0
Line.LV1FMAI3246 | 9.9258 | 1.8208 | 9.9258 | 1.8208 | 0 | 0
Line.LV1FMAI3247 | 142.5536 | 26.1495 | 142.5536 | 26.1495 | 0 | 0
Line.LV1FMAI3248 | 0.3905 | 0.071298 | 0.3905 | 0.071298 | 0 | 0
Line.LV1FMAI3249 | 0.58975 | 0.10768 | 0.58975 | 0.10768 | 0 | 0
Line.LV1FMAI3250 | 0.26035 | 0.047535 | 0.26035 | 0.047535 | 0 | 0
Line.LV1FMAI3251 | 0.55358 | 0.10107 | 0.55358 | 0.10107 | 0 | 0
Line.LV1FMAI3252 | 94.4182 | 17.3195 | 94.4182 | 17.3195 | 0 | 0
Line.LV1FMAI3253 | 0.069724 | 0.01273 | 0.069724 | 0.01273 | 0 | 0
Line.LV1FMAI3254 | 0.27176 | 0.049618 | 0.27176 | 0.049618 | 0 | 0
Line.LV1FMAI3255 | 68.8587 | 12.6309 | 68.8587 | 12.6309 | 0 | 0
Line.LV1FMAI3256 | 0.40632 | 0.074186 | 0.40632 | 0.074186 | 0 | 0
Line.LV1FMAI3257 | 4.3183 | 0.79126 | 4.3183 | 0.79126 | 0 | 0
Line.LV1FMAI3258 | 0.30465 | 0.055624 | 0.30465 | 0.055624 | 0 | 0
Line.LV1FMAI3259 | 0.28562 | 0.052149 | 0.28562 | 0.052149 | 0 | 0
Line.LV1FMAI3260 | 0.30675 | 0.056007 | 0.30675 | 0.056007 | 0 | 0
Line.LV1FMAI3261 | 0.23522 | 0.042948 | 0.23522 | 0.042948 | 0 | 0
Line.LV1FMAI3262 | 0.28329 | 0.051742 | 0.28329 | 0.051742 | 0 | 0
Line.LV1FMAI3263 | 0.25144 | 0.045909 | 0.25144 | 0.045909 | 0 | 0
Line.LV1FMAI3264 | 0.30914 | 0.056443 | 0.30914 | 0.056443 | 0 | 0
Line.LV1FMAI3265 | 0.2724 | 0.049752 | 0.2724 | 0.049752 | 0 | 0
Line.LV1FMAI3266 | 0.18463 | 0.033711 | 0.18463 | 0.033711 | 0 | 0
Line.LV1FMAI3267 | 0.094184 | 0.017196 | 0.094184 | 0.017196 | 0 | 0
Line.LV1FMAI3268 | 0.050562 | 0.009101 | 0.050562 | 0.009101 | 0 | 0
Line.LV1FMAI3269 | 0.051179 | 0.0092127 | 0.051179 | 0.0092127 | 0 | 0
Line.LV1FMAI3270 | 0.050783 | 0.0091416 | 0.050783 | 0.0091416 | 0 | 0
Line.LV1FMAI3271 | 0.051196 | 0.0092163 | 0.051196 | 0.0092163 | 0 | 0
Line.LV1FMAI3272 | 0.016961 | 0.0030531 | 0.016961 | 0.0030531 | 0 | 0
Line.LV1FMAI3273 | 0.051281 | 0.0092305 | 0.051281 | 0.0092305 | 0 | 0
Line.LV1FMAI3274 | 0.050729 | 0.0091306 | 0.050729 | 0.0091306 | 0 | 0
Line.LV1FMAI3275 | 0.017039 | 0.0030672 | 0.017039 | 0.0030672 | 0 | 0
Line.LV1FMAI3276 | 433.1936 | 90.841 | 433.1936 | 90.841 | 0 | 0
Line.LV1FMAI3277 | 443.543 | 93.9123 | 443.543 | 93.9123 | 0 | 0
Line.LV1FMAI3278 | 0.2371 | 0.04329 | 0.2371 | 0.04329 | 0 | 0
Line.LV1FMAI3279 | 122.96 | 36.3984 | 122.96 | 36.3984 | 0 | 0
Line.LV1FMAI3280 | 1021.591 | 207.5311 | 1021.591 | 207.5311 | 0 | 0
Line.LV1FMAI3281 | 0.25813 | 0.047131 | 0.25813 | 0.047131 | 0 | 0
Line.LV1FMAI3282 | 0.33903 | 0.061901 | 0.33903 | 0.061901 | 0 | 0
Line.LV1FMAI3283 | 201.5905 | 44.7229 | 201.5905 | 44.7229 | 0 | 0
Line.LV1FMAI3284 | 0.43405 | 0.07925 | 0.43405 | 0.07925 | 0 | 0
Line.LV1FMAI3285 | 0.54766 | 0.10003 | 0.54766 | 0.10003 | 0 | 0
Line.LV1FMAI3286 | 0.3756 | 0.068579 | 0.3756 | 0.068579 | 0 | 0
Line.LV1FMAI3287 | 1.1553 | 1.0947 | 1.1553 | 1.0947 | 0 | 0
Line.LV1FMAI3288 | 0.43933 | 0.080214 | 0.43933 | 0.080214 | 0 | 0
Line.LV1FMAI3289 | 0.1614 | 0.029469 | 0.1614 | 0.029469 | 0 | 0
Line.LV1FMAI3290 | 0.39817 | 0.072699 | 0.39817 | 0.072699 | 0 | 0
Line.LV1FMAI3291 | 0.60315 | 0.11013 | 0.60315 | 0.11013 | 0 | 0
Line.LV1FMAI3292 | 1.2849 | 1.2175 | 1.2849 | 1.2175 | 0 | 0
Line.LV1FMAI3293 | 0.34164 | 0.062378 | 0.34164 | 0.062378 | 0 | 0
Line.LV1FMAI3294 | 0.57783 | 0.1055 | 0.57783 | 0.1055 | 0 | 0
Line.LV1FMAI3295 | 69.6329 | 14.1173 | 69.6329 | 14.1173 | 0 | 0
Line.LV1FMAI3296 | 0.34994 | 0.063895 | 0.34994 | 0.063895 | 0 | 0
Line.LV1FMAI3297 | 1.8504 | 1.7532 | 1.8504 | 1.7532 | 0 | 0
Line.LV1FMAI3298 | 1.6641 | 1.5768 | 1.6641 | 1.5768 | 0 | 0
Line.LV1FMAI3299 | 0.52424 | 0.095721 | 0.52424 | 0.095721 | 0 | 0
Line.LV1FMAI3300 | 0.042358 | 0.0077338 | 0.042358 | 0.0077338 | 0 | 0
Line.LV1FMAI3301 | 67.0252 | 13.7393 | 67.0252 | 13.7393 | 0 | 0
Line.LV1FMAI3302 | 614.0427 | 127.8752 | 614.0427 | 127.8752 | 0 | 0
Line.LV1FMAI3303 | 28.7307 | 5.8842 | 28.7307 | 5.8842 | 0 | 0
Line.LV1FMAI3304 | 0.44619 | 0.081466 | 0.44619 | 0.081466 | 0 | 0
Line.LV1FMAI3305 | 0.45108 | 0.082358 | 0.45108 | 0.082358 | 0 | 0
Line.LV1FMAI3306 | 337.0781 | 70.197 | 337.0781 | 70.197 | 0 | 0
Line.LV1FMAI3307 | 286.2276 | 57.9389 | 286.2276 | 57.9389 | 0 | 0
Line.LV1FMAI3308 | 305.5818 | 56.0558 | 305.5818 | 56.0558 | 0 | 0
Line.LV1FMAI3309 | 2138.841 | 462.8139 | 2138.841 | 462.8139 | 0 | 0
Line.LV1FMAI3310 | 0.47071 | 0.44609 | 0.47071 | 0.44609 | 0 | 0
Line.LV1FMAI3311 | 0.20777 | 0.037935 | 0.20777 | 0.037935 | 0 | 0
Line.LV1FMAI3312 | 0.13877 | 0.025337 | 0.13877 | 0.025337 | 0 | 0
Line.LV1FMAI3313 | 0.41046 | 0.074943 | 0.41046 | 0.074943 | 0 | 0
Line.LV1FMAI3314 | 273.202 | 50.1158 | 273.202 | 50.1158 | 0 | 0
Line.LV1FMAI3315 | 0.28478 | 0.051996 | 0.28478 | 0.051996 | 0 | 0
Line.LV1FMAI3316 | 0.14152 | 0.025849 | 0.14152 | 0.025849 | 0 | 0
Line.LV1FMAI3317 | 56.589 | 10.3799 | 56.589 | 10.3799 | 0 | 0
Line.LV1FMAI3318 | 0.25568 | 0.046686 | 0.25568 | 0.046686 | 0 | 0
Line.LV1FMAI3319 | 0.34308 | 0.062643 | 0.34308 | 0.062643 | 0 | 0
Line.LV1FMAI3320 | 0.30603 | 0.055878 | 0.30603 | 0.055878 | 0 | 0
Line.LV1FMAI3321 | 0.17271 | 0.031547 | 0.17271 | 0.031547 | 0 | 0
Line.LV1FMAI3322 | 0.31876 | 0.058203 | 0.31876 | 0.058203 | 0 | 0
Line.LV1FMAI3323 | 0.28791 | 0.052569 | 0.28791 | 0.052569 | 0 | 0
Line.LV1FMAI3324 | 0.34059 | 0.062188 | 0.34059 | 0.062188 | 0 | 0
Line.LV1FMAI3325 | 0.17524 | 0.032008 | 0.17524 | 0.032008 | 0 | 0
Line.LV1FMAI3326 | 17.7864 | 3.2619 | 17.7864 | 3.2619 | 0 | 0
Line.LV1FMAI3327 | 0.22758 | 0.04156 | 0.22758 | 0.04156 | 0 | 0
Line.LV1FMAI3328 | 0.2269 | 0.041436 | 0.2269 | 0.041436 | 0 | 0
Line.LV1FMAI3329 | 0.22588 | 0.04125 | 0.22588 | 0.04125 | 0 | 0
Line.LV1FMAI3330 | 0.33789 | 0.061729 | 0.33789 | 0.061729 | 0 | 0
Line.LV1FMAI3331 | 0.27646 | 0.05049 | 0.27646 | 0.05049 | 0 | 0
Line.LV1FMAI3332 | 0.28728 | 0.052467 | 0.28728 | 0.052467 | 0 | 0
Line.LV1FMAI3333 | 0.27132 | 0.049568 | 0.27132 | 0.049568 | 0 | 0
Line.LV1FMAI3334 | 652.8162 | 137.1384 | 652.8162 | 137.1384 | 0 | 0
Line.LV1FMAI3335 | 0.63985 | 0.11686 | 0.63985 | 0.11686 | 0 | 0
Line.LV1FMAI3336 | 0.47074 | 0.085974 | 0.47074 | 0.085974 | 0 | 0
Line.LV1FMAI3337 | 2.4244 | 2.297 | 2.4244 | 2.297 | 0 | 0
Line.LV1FMAI3338 | 2.1887 | 2.0736 | 2.1887 | 2.0736 | 0 | 0
Line.LV1FMAI3339 | 1.8008 | 1.7062 | 1.8008 | 1.7062 | 0 | 0
Line.LV1FMAI3340 | 0.15317 | 0.027984 | 0.15317 | 0.027984 | 0 | 0
Line.LV1FMAI3341 | 1.2513 | 0.22853 | 1.2513 | 0.22853 | 0 | 0
Line.LV1FMAI3342 | 0.92847 | 0.16957 | 0.92847 | 0.16957 | 0 | 0
Line.LV1FMAI3343 | 0.87347 | 0.82758 | 0.87347 | 0.82758 | 0 | 0
Line.LV1FMAI3344 | 0.48591 | 0.088744 | 0.48591 | 0.088744 | 0 | 0
Line.LV1FMAI3345 | 0.2008 | 0.036672 | 0.2008 | 0.036672 | 0 | 0
Line.LV1FMAI3346 | 0.28226 | 0.051549 | 0.28226 | 0.051549 | 0 | 0
Line.LV1FMAI3347 | 23.3225 | 5.3636 | 23.3225 | 5.3636 | 0 | 0
Line.LV1FMAI3348 | 7.1781 | 1.6425 | 7.1781 | 1.6425 | 0 | 0
Line.LV1FMAI3349 | 0.13745 | 0.038403 | 0.13745 | 0.038403 | 0 | 0
Line.LV1FMAI3350 | 0.34128 | 0.44172 | 0.34128 | 0.44172 | 0 | 0
Line.LV1FMAI3351 | 0.26468 | 0.04836 | 0.26468 | 0.04836 | 0 | 0
Line.LV1FMAI3352 | 48.249 | 10.343 | 48.249 | 10.343 | 0 | 0
Line.LV1FMAI3353 | 16.4421 | 3.3021 | 16.4421 | 3.3021 | 0 | 0
Line.LV1FMAI3354 | 0.1452 | 0.026529 | 0.1452 | 0.026529 | 0 | 0
Line.LV1FMAI3355 | 43.6733 | 9.1453 | 43.6733 | 9.1453 | 0 | 0
Line.LV1FMAI3356 | 0.35466 | 0.064801 | 0.35466 | 0.064801 | 0 | 0
Line.LV1FMAI3357 | 0.55249 | 0.52339 | 0.55249 | 0.52339 | 0 | 0
Line.LV1FMAI3358 | 0.36367 | 0.066448 | 0.36367 | 0.066448 | 0 | 0
Line.LV1FMAI3359 | 0.64303 | 0.60917 | 0.64303 | 0.60917 | 0 | 0
Line.LV1FMAI3360 | 0.40725 | 0.074408 | 0.40725 | 0.074408 | 0 | 0
Line.LV1FMAI3361 | 0.20099 | 0.036723 | 0.20099 | 0.036723 | 0 | 0
Line.LV1FMAI3362 | 0.3402 | 0.062157 | 0.3402 | 0.062157 | 0 | 0
Line.LV1FMAI3363 | 0.19459 | 0.035552 | 0.19459 | 0.035552 | 0 | 0
Line.LV1FMAI3364 | 0.20964 | 0.038313 | 0.20964 | 0.038313 | 0 | 0
Line.LV1FMAI3365 | 0.37699 | 0.068878 | 0.37699 | 0.068878 | 0 | 0
Line.LV1FMAI3366 | 0.18394 | 0.033606 | 0.18394 | 0.033606 | 0 | 0
Line.LV1FMAI3367 | 0.33799 | 0.32019 | 0.33799 | 0.32019 | 0 | 0
Line.LV1FMAI3368 | 0.35953 | 0.065689 | 0.35953 | 0.065689 | 0 | 0
Line.LV1FMAI3369 | 11.9119 | 2.4921 | 11.9119 | 2.4921 | 0 | 0
Line.LV1FMAI3370 | 0.15581 | 0.1476 | 0.15581 | 0.1476 | 0 | 0
Line.LV1FMAI3371 | 0.22043 | 0.040279 | 0.22043 | 0.040279 | 0 | 0
Line.LV1FMAI3372 | 0.067614 | 0.012355 | 0.067614 | 0.012355 | 0 | 0
Line.LV1FMAI3373 | 0.38134 | 0.069682 | 0.38134 | 0.069682 | 0 | 0
Line.LV1FMAI3374 | 49.9535 | 10.64 | 49.9535 | 10.64 | 0 | 0
Line.LV1FMAI3375 | 0.3317 | 0.060572 | 0.3317 | 0.060572 | 0 | 0
Line.LV1FMAI3376 | 1.0168 | 0.18574 | 1.0168 | 0.18574 | 0 | 0
Line.LV1FMAI3377 | 0.46862 | 0.085584 | 0.46862 | 0.085584 | 0 | 0
Line.LV1FMAI3378 | 0.31805 | 0.058085 | 0.31805 | 0.058085 | 0 | 0
Line.LV1FMAI3379 | 0.95054 | 0.1736 | 0.95054 | 0.1736 | 0 | 0
Line.LV1FMAI3380 | 0.56547 | 0.10327 | 0.56547 | 0.10327 | 0 | 0
Line.LV1FMAI3381 | 0.65483 | 0.62043 | 0.65483 | 0.62043 | 0 | 0
Line.LV1FMAI3382 | 0.91077 | 0.86291 | 0.91077 | 0.86291 | 0 | 0
Line.LV1FMAI3383 | 0.67799 | 0.12382 | 0.67799 | 0.12382 | 0 | 0
Line.LV1FMAI3384 | 0.64334 | 0.11749 | 0.64334 | 0.11749 | 0 | 0
Line.LV1FMAI3385 | 0.93046 | 0.17049 | 0.93046 | 0.17049 | 0 | 0
Line.LV1FMAI3386 | 0.15487 | 0.028277 | 0.15487 | 0.028277 | 0 | 0
Line.LV1FMAI3387 | 0.14322 | 0.02615 | 0.14322 | 0.02615 | 0 | 0
Line.LV1FMAI3388 | 0.28395 | 0.051845 | 0.28395 | 0.051845 | 0 | 0
Line.LV1FMAI3389 | 0.24069 | 0.043947 | 0.24069 | 0.043947 | 0 | 0
Line.LV1FMAI3390 | 0.63689 | 0.60358 | 0.63689 | 0.60358 | 0 | 0
Line.LV1FMAI3391 | 0.24132 | 0.044098 | 0.24132 | 0.044098 | 0 | 0
Line.LV1FMAI3392 | 0.18714 | 0.034198 | 0.18714 | 0.034198 | 0 | 0
Line.LV1FMAI3393 | 0.39498 | 0.37416 | 0.39498 | 0.37416 | 0 | 0
Line.LV1FMAI3394 | 0.18126 | 0.033123 | 0.18126 | 0.033123 | 0 | 0
Line.LV1FMAI3395 | 0.22571 | 0.063066 | 0.22571 | 0.063066 | 0 | 0
Line.LV1FMAI3396 | 0.25649 | 0.33186 | 0.25649 | 0.33186 | 0 | 0
Line.LV1FMAI3397 | 0.15584 | 0.043546 | 0.15584 | 0.043546 | 0 | 0
Line.LV1FMAI3398 | 94.4282 | 27.4063 | 94.4282 | 27.4063 | 0 | 0
Line.LV1FMAI3399 | 54.3825 | 12.8734 | 54.3825 | 12.8734 | 0 | 0
Line.LV1FMAI3400 | 1179.035 | 228.369 | 1179.035 | 228.369 | 0 | 0
Line.LV1FMAI3401 | 0.18273 | 0.051017 | 0.18273 | 0.051017 | 0 | 0
Line.LV1FMAI3402 | 0.23694 | 0.066154 | 0.23694 | 0.066154 | 0 | 0
Line.LV1FMAI3403 | 0.21159 | 0.059075 | 0.21159 | 0.059075 | 0 | 0
Line.LV1FMAI3404 | 0.16387 | 0.045751 | 0.16387 | 0.045751 | 0 | 0
Line.LV1FMAI3405 | 0.2252 | 0.062877 | 0.2252 | 0.062877 | 0 | 0
Line.LV1FMAI3406 | 0.32997 | 0.42715 | 0.32997 | 0.42715 | 0 | 0
Line.LV1FMAI3407 | 0.19462 | 0.054338 | 0.19462 | 0.054338 | 0 | 0
Line.LV1FMAI3408 | 0.19201 | 0.053609 | 0.19201 | 0.053609 | 0 | 0
Line.LV1FMAI3409 | 0.17881 | 0.049923 | 0.17881 | 0.049923 | 0 | 0
Line.LV1FMAI3410 | 0.22563 | 0.062995 | 0.22563 | 0.062995 | 0 | 0
Line.LV1FMAI3411 | 0.20769 | 0.057987 | 0.20769 | 0.057987 | 0 | 0
Line.LV1FMAI3412 | 0.28321 | 0.079072 | 0.28321 | 0.079072 | 0 | 0
Line.LV1FMAI3413 | 0.55211 | 0.15415 | 0.55211 | 0.15415 | 0 | 0
Line.LV1FMAI3414 | 0.5897 | 0.16465 | 0.5897 | 0.16465 | 0 | 0
Line.LV1FMAI3415 | 0.57023 | 0.15921 | 0.57023 | 0.15921 | 0 | 0
Line.LV1FMAI3416 | 0.62313 | 0.80661 | 0.62313 | 0.80661 | 0 | 0
Line.LV1FMAI3417 | 0.57234 | 0.1598 | 0.57234 | 0.1598 | 0 | 0
Line.LV1FMAI3418 | 0.45099 | 0.12592 | 0.45099 | 0.12592 | 0 | 0
Line.LV1FMAI3419 | 0.10951 | 0.030576 | 0.10951 | 0.030576 | 0 | 0
Line.LV1FMAI3420 | 0.13044 | 0.036431 | 0.13044 | 0.036431 | 0 | 0
Line.LV1FMAI3421 | 0.63563 | 0.82279 | 0.63563 | 0.82279 | 0 | 0
Line.LV1FMAI3422 | 221.5823 | 43.6345 | 221.5823 | 43.6345 | 0 | 0
Line.LV1FMAI3423 | 133.7403 | 24.5328 | 133.7403 | 24.5328 | 0 | 0
Line.LV1FMAI3424 | 0.12224 | 0.034129 | 0.12224 | 0.034129 | 0 | 0
Line.LV1FMAI3425 | 0.32722 | 0.42353 | 0.32722 | 0.42353 | 0 | 0
Line.LV1FMAI3426 | 0.37833 | 0.48969 | 0.37833 | 0.48969 | 0 | 0
Line.LV1FMAI3427 | 0.27902 | 0.077901 | 0.27902 | 0.077901 | 0 | 0
Line.LV1FMAI3428 | 0.20275 | 0.26243 | 0.20275 | 0.26243 | 0 | 0
Line.LV1FMAI3429 | 0.11367 | 0.031737 | 0.11367 | 0.031737 | 0 | 0
Line.LV1FMAI3430 | 0.2333 | 0.065137 | 0.2333 | 0.065137 | 0 | 0
Line.LV1FMAI3431 | 0.16198 | 0.045224 | 0.16198 | 0.045224 | 0 | 0
Line.LV1FMAI3432 | 0.31049 | 0.086687 | 0.31049 | 0.086687 | 0 | 0
Line.LV1FMAI3433 | 0.21479 | 0.05997 | 0.21479 | 0.05997 | 0 | 0
Line.LV1FMAI3434 | 0.25625 | 0.071545 | 0.25625 | 0.071545 | 0 | 0
Line.LV1FMAI3435 | 0.13929 | 0.038891 | 0.13929 | 0.038891 | 0 | 0
Line.LV1FMAI3436 | 0.19446 | 0.054294 | 0.19446 | 0.054294 | 0 | 0
Line.LV1FMAI3437 | 0.17122 | 0.22161 | 0.17122 | 0.22161 | 0 | 0
Line.LV1FMAI3438 | 56.3379 | 10.9497 | 56.3379 | 10.9497 | 0 | 0
Line.LV1FMAI3439 | 4.9775e-10 | -0.00015467 | 4.9775e-10 | -0.00015467 | 0 | 0
Line.LV1FMAI3440 | 0.23094 | 0.064478 | 0.23094 | 0.064478 | 0 | 0
Line.LV1FMAI3441 | 0.21965 | 0.061326 | 0.21965 | 0.061326 | 0 | 0
Line.LV1FMAI3442 | 0.24009 | 0.067034 | 0.24009 | 0.067034 | 0 | 0
Line.LV1FMAI3443 | 0.20873 | 0.058279 | 0.20873 | 0.058279 | 0 | 0
Line.LV1FMAI3444 | 0.68297 | 0.19068 | 0.68297 | 0.19068 | 0 | 0
Line.LV1FMAI3445 | 0.39179 | 0.10939 | 0.39179 | 0.10939 | 0 | 0
Line.LV1FMAI3446 | 0.70966 | 0.19814 | 0.70966 | 0.19814 | 0 | 0
Line.LV1FMAI3447 | 1.5415 | 1.9952 | 1.5415 | 1.9952 | 0 | 0
Line.LV1FMAI3448 | 0.63322 | 0.17679 | 0.63322 | 0.17679 | 0 | 0
Line.LV1FMAI3449 | 0.38366 | 0.10712 | 0.38366 | 0.10712 | 0 | 0
Line.LV1FMAI3450 | 0.69746 | 0.19473 | 0.69746 | 0.19473 | 0 | 0
Line.LV1FMAI3451 | 9.0324 | 1.6561 | 9.0324 | 1.6561 | 0 | 0
Line.LV1FMAI3452 | 0.077252 | 0.014107 | 0.077252 | 0.014107 | 0 | 0
Line.LV1FMAI3453 | 0.13838 | 0.038642 | 0.13838 | 0.038642 | 0 | 0
Line.LV1FMAI3454 | 0.26859 | 0.075028 | 0.26859 | 0.075028 | 0 | 0
Line.LV1FMAI3455 | 0.27693 | 0.07736 | 0.27693 | 0.07736 | 0 | 0
Line.LV1FMAI3456 | 0.41467 | 0.075724 | 0.41467 | 0.075724 | 0 | 0
Line.LV1FMAI3457 | 0.16219 | 0.045291 | 0.16219 | 0.045291 | 0 | 0
Line.LV1FMAI3458 | 0.18605 | 0.051954 | 0.18605 | 0.051954 | 0 | 0
Line.LV1FMAI3459 | 0.21841 | 0.06099 | 0.21841 | 0.06099 | 0 | 0
Line.LV1FMAI3460 | 0.15745 | 0.043986 | 0.15745 | 0.043986 | 0 | 0
Line.LV1FMAI3461 | 0.15279 | 0.042682 | 0.15279 | 0.042682 | 0 | 0
Line.LV1FMAI3462 | 0.22355 | 0.062428 | 0.22355 | 0.062428 | 0 | 0
Line.LV1FMAI3463 | 642.0481 | 131.3148 | 642.0481 | 131.3148 | 0 | 0
Line.LV1FMAI3464 | 0.31106 | 0.056814 | 0.31106 | 0.056814 | 0 | 0
Line.LV1FMAI3465 | 0.5868 | 0.10714 | 0.5868 | 0.10714 | 0 | 0
Line.LV1FMAI3466 | 0.17785 | 0.032472 | 0.17785 | 0.032472 | 0 | 0
Line.LV1FMAI3467 | 0.29118 | 0.053164 | 0.29118 | 0.053164 | 0 | 0
Line.LV1FMAI3468 | 0.55473 | 0.52567 | 0.55473 | 0.52567 | 0 | 0
Line.LV1FMAI3469 | 0.38733 | 0.070719 | 0.38733 | 0.070719 | 0 | 0
Line.LV1FMAI3470 | 3.3931 | 0.62176 | 3.3931 | 0.62176 | 0 | 0
Line.LV1FMAI3471 | 0.39227 | 0.071665 | 0.39227 | 0.071665 | 0 | 0
Line.LV1FMAI3472 | 0.40966 | 0.074817 | 0.40966 | 0.074817 | 0 | 0
Line.LV1FMAI3473 | 0.44602 | 0.081458 | 0.44602 | 0.081458 | 0 | 0
Line.LV1FMAI3474 | 1.2612 | 0.23033 | 1.2612 | 0.23033 | 0 | 0
Line.LV1FMAI3475 | 0.33614 | 0.061389 | 0.33614 | 0.061389 | 0 | 0
Line.LV1FMAI3476 | 0.17341 | 0.031671 | 0.17341 | 0.031671 | 0 | 0
Line.LV1FMAI3477 | 0.11652 | 0.032554 | 0.11652 | 0.032554 | 0 | 0
Line.LV1FMAI3478 | 2.2074 | 2.0915 | 2.2074 | 2.0915 | 0 | 0
Line.LV1FMAI3479 | 2.2565 | 2.138 | 2.2565 | 2.138 | 0 | 0
Line.LV1FMAI3480 | 0.36043 | 0.065826 | 0.36043 | 0.065826 | 0 | 0
Line.LV1FMAI3481 | 0.53327 | 0.097392 | 0.53327 | 0.097392 | 0 | 0
Line.LV1FMAI3482 | 0.58119 | 0.55081 | 0.58119 | 0.55081 | 0 | 0
Line.LV1FMAI3483 | 0.49822 | 0.090992 | 0.49822 | 0.090992 | 0 | 0
Line.LV1FMAI3484 | 0.51047 | 0.093227 | 0.51047 | 0.093227 | 0 | 0
Line.LV1FMAI3485 | 0.51963 | 0.094902 | 0.51963 | 0.094902 | 0 | 0
Line.LV1FMAI3486 | 0.52996 | 0.096788 | 0.52996 | 0.096788 | 0 | 0
Line.LV1FMAI3487 | 0.522 | 0.095333 | 0.522 | 0.095333 | 0 | 0
Line.LV1FMAI3488 | 0.31873 | 0.058209 | 0.31873 | 0.058209 | 0 | 0
Line.LV1FMAI3489 | 2.1542 | 2.0411 | 2.1542 | 2.0411 | 0 | 0
Line.LV1FMAI3490 | 0.25066 | 0.045794 | 0.25066 | 0.045794 | 0 | 0
Line.LV1FMAI3491 | 0.10218 | 0.028535 | 0.10218 | 0.028535 | 0 | 0
Line.LV1FMAI3492 | 0.1943 | 0.25145 | 0.1943 | 0.25145 | 0 | 0
Line.LV1FMAI3493 | 0.18729 | 0.052308 | 0.18729 | 0.052308 | 0 | 0
Line.LV1FMAI3494 | 0.18504 | 0.05168 | 0.18504 | 0.05168 | 0 | 0
Line.LV1FMAI3495 | 23.5051 | 4.5085 | 23.5051 | 4.5085 | 0 | 0
Line.LV1FMAI3496 | 14.788 | 2.7119 | 14.788 | 2.7119 | 0 | 0
Line.LV1FMAI3497 | 0.25284 | 0.23959 | 0.25284 | 0.23959 | 0 | 0
Line.LV1FMAI3498 | 0.077033 | 0.014065 | 0.077033 | 0.014065 | 0 | 0
Line.LV1FMAI3499 | 0.090602 | 0.016542 | 0.090602 | 0.016542 | 0 | 0
Line.LV1FMAI3500 | 0.39551 | 0.072213 | 0.39551 | 0.072213 | 0 | 0
Line.LV1FMAI3501 | 28.7719 | 8.0959 | 28.7719 | 8.0959 | 0 | 0
Line.LV1FMAI3502 | 17.2842 | 3.1705 | 17.2842 | 3.1705 | 0 | 0
Line.LV1FMAI3503 | 0.24395 | 0.044541 | 0.24395 | 0.044541 | 0 | 0
Line.LV1FMAI3504 | 0.49465 | 0.46872 | 0.49465 | 0.46872 | 0 | 0
Line.LV1FMAI3505 | 0.20718 | 0.037828 | 0.20718 | 0.037828 | 0 | 0
Line.LV1FMAI3506 | 0.26526 | 0.048431 | 0.26526 | 0.048431 | 0 | 0
Line.LV1FMAI3507 | 0.1788 | 0.032646 | 0.1788 | 0.032646 | 0 | 0
Line.LV1FMAI3508 | 0.15946 | 0.029114 | 0.15946 | 0.029114 | 0 | 0
Line.LV1FMAI3509 | 64.1928 | 18.0627 | 64.1928 | 18.0627 | 0 | 0
Line.LV1FMAI3510 | 0.30954 | 0.056517 | 0.30954 | 0.056517 | 0 | 0
Line.LV1FMAI3511 | 0.29517 | 0.053894 | 0.29517 | 0.053894 | 0 | 0
Line.LV1FMAI3512 | 0.30254 | 0.055238 | 0.30254 | 0.055238 | 0 | 0
Line.LV1FMAI3513 | 0.23827 | 0.043504 | 0.23827 | 0.043504 | 0 | 0
Line.LV1FMAI3514 | 0.23897 | 0.043631 | 0.23897 | 0.043631 | 0 | 0
Line.LV1FMAI3515 | 0.31481 | 0.057479 | 0.31481 | 0.057479 | 0 | 0
Line.LV1FMAI3516 | 0.29051 | 0.05306 | 0.29051 | 0.05306 | 0 | 0
Line.LV1FMAI3517 | 0.27273 | 0.049796 | 0.27273 | 0.049796 | 0 | 0
Line.LV1FMAI3518 | 0.24142 | 0.044078 | 0.24142 | 0.044078 | 0 | 0
Line.LV1FMAI3519 | 36.2102 | 9.1419 | 36.2102 | 9.1419 | 0 | 0
Line.LV1FMAI3520 | 1.0567 | 1.0012 | 1.0567 | 1.0012 | 0 | 0
Line.LV1FMAI3521 | 0.28906 | 0.27389 | 0.28906 | 0.27389 | 0 | 0
Line.LV1FMAI3522 | 0.31946 | 0.058329 | 0.31946 | 0.058329 | 0 | 0
Line.LV1FMAI3523 | 0.81762 | 0.77466 | 0.81762 | 0.77466 | 0 | 0
Line.LV1FMAI3524 | 0.51329 | 0.48633 | 0.51329 | 0.48633 | 0 | 0
Line.LV1FMAI3525 | 1.1578 | 0.21142 | 1.1578 | 0.21142 | 0 | 0
Line.LV1FMAI3526 | 1.3678 | 0.24977 | 1.3678 | 0.24977 | 0 | 0
Line.LV1FMAI3527 | 0.80305 | 0.14664 | 0.80305 | 0.14664 | 0 | 0
Line.LV1FMAI3528 | 235.2316 | 61.4915 | 235.2316 | 61.4915 | 0 | 0
Line.LV1FMAI3529 | 43.689 | 10.2298 | 43.689 | 10.2298 | 0 | 0
Line.LV1FMAI3530 | 0.39598 | 0.072299 | 0.39598 | 0.072299 | 0 | 0
Line.LV1FMAI3531 | 0.34732 | 0.063414 | 0.34732 | 0.063414 | 0 | 0
Line.LV1FMAI3532 | 0.24807 | 0.23504 | 0.24807 | 0.23504 | 0 | 0
Line.LV1FMAI3533 | 0.08868 | 0.016191 | 0.08868 | 0.016191 | 0 | 0
Line.LV1FMAI3534 | 0.14922 | 0.14138 | 0.14922 | 0.14138 | 0 | 0
Line.LV1FMAI3535 | 0.2385 | 0.22598 | 0.2385 | 0.22598 | 0 | 0
Line.LV1FMAI3536 | 0.26985 | 0.25568 | 0.26985 | 0.25568 | 0 | 0
Line.LV1FMAI3537 | 0.11111 | 0.020287 | 0.11111 | 0.020287 | 0 | 0
Line.LV1FMAI3538 | 347.973 | 91.9318 | 347.973 | 91.9318 | 0 | 0
Line.LV1FMAI3539 | 0.10589 | 0.019334 | 0.10589 | 0.019334 | 0 | 0
Line.LV1FMAI3540 | 0.5189 | 0.49171 | 0.5189 | 0.49171 | 0 | 0
Line.LV1FMAI3541 | 237.313 | 66.3379 | 237.313 | 66.3379 | 0 | 0
Line.LV1FMAI3542 | 2087.51 | 588.8603 | 2087.51 | 588.8603 | 0 | 0
Line.LV1FMAI3543 | 1.0395 | 0.98498 | 1.0395 | 0.98498 | 0 | 0
Line.LV1FMAI3544 | 0.60725 | 0.11091 | 0.60725 | 0.11091 | 0 | 0
Line.LV1FMAI3545 | 1.1077 | 1.0496 | 1.1077 | 1.0496 | 0 | 0
Line.LV1FMAI3546 | 0.57022 | 0.10415 | 0.57022 | 0.10415 | 0 | 0
Line.LV1FMAI3547 | 0.068666 | 0.012542 | 0.068666 | 0.012542 | 0 | 0
Line.LV1FMAI3548 | 0.95087 | 0.9009 | 0.95087 | 0.9009 | 0 | 0
Line.LV1FMAI3549 | 0.062106 | 0.011339 | 0.062106 | 0.011339 | 0 | 0
Line.LV1FMAI3550 | 0.42022 | 0.076724 | 0.42022 | 0.076724 | 0 | 0
Line.LV1FMAI3551 | 0.94218 | 0.89267 | 0.94218 | 0.89267 | 0 | 0
Line.LV1FMAI3552 | 0.79854 | 0.75664 | 0.79854 | 0.75664 | 0 | 0
Line.LV1FMAI3553 | 1.0363 | 0.98192 | 1.0363 | 0.98192 | 0 | 0
Line.LV1FMAI3554 | 1299.337 | 361.2236 | 1299.337 | 361.2236 | 0 | 0
Line.LV1FMAI3555 | 0.55415 | 0.52497 | 0.55415 | 0.52497 | 0 | 0
Line.LV1FMAI3556 | 0.43273 | 0.079007 | 0.43273 | 0.079007 | 0 | 0
Line.LV1FMAI3557 | 1.5184 | 1.4385 | 1.5184 | 1.4385 | 0 | 0
Line.LV1FMAI3558 | 293.6204 | 82.1532 | 293.6204 | 82.1532 | 0 | 0
Line.LV1FMAI3559 | 0.23131 | 0.042239 | 0.23131 | 0.042239 | 0 | 0
Line.LV1FMAI3560 | 0.099263 | 0.018132 | 0.099263 | 0.018132 | 0 | 0
Line.LV1FMAI3561 | 1.0074 | 0.95404 | 1.0074 | 0.95404 | 0 | 0
Line.LV1FMAI3562 | 0.59185 | 0.10808 | 0.59185 | 0.10808 | 0 | 0
Line.LV1FMAI3563 | 0.39495 | 0.37403 | 0.39495 | 0.37403 | 0 | 0
Line.LV1FMAI3564 | 0.23122 | 0.042224 | 0.23122 | 0.042224 | 0 | 0
Line.LV1FMAI3565 | 0.39035 | 0.36968 | 0.39035 | 0.36968 | 0 | 0
Line.LV1FMAI3566 | 0.58318 | 0.10649 | 0.58318 | 0.10649 | 0 | 0
Line.LV1FMAI3567 | 1.1608 | 1.0993 | 1.1608 | 1.0993 | 0 | 0
Line.LV1FMAI3568 | 0.99458 | 0.94189 | 0.99458 | 0.94189 | 0 | 0
Line.LV1FMAI3569 | 0.97115 | 0.91971 | 0.97115 | 0.91971 | 0 | 0
Line.LV1FMAI3570 | 0.23451 | 0.042825 | 0.23451 | 0.042825 | 0 | 0
Line.LV1FMAI3571 | 0.3917 | 0.37096 | 0.3917 | 0.37096 | 0 | 0
Line.LV1FMAI3572 | 0.84908 | 0.15505 | 0.84908 | 0.15505 | 0 | 0
Line.LV1FMAI3573 | 0.99671 | 0.94392 | 0.99671 | 0.94392 | 0 | 0
Line.LV1FMAI3574 | 0.093098 | 0.017001 | 0.093098 | 0.017001 | 0 | 0
Line.LV1FMAI3575 | 0.15732 | 0.14899 | 0.15732 | 0.14899 | 0 | 0
Line.LV1FMAI3576 | 0.23018 | 0.042034 | 0.23018 | 0.042034 | 0 | 0
Line.LV1FMAI3577 | 55.6105 | 19.8789 | 55.6105 | 19.8789 | 0 | 0
Line.LV1FMAI3578 | 0.074532 | 0.013618 | 0.074532 | 0.013618 | 0 | 0
Line.LV1FMAI3579 | 0.50695 | 0.092596 | 0.50695 | 0.092596 | 0 | 0
Line.LV1FMAI3580 | 0.13226 | 0.12524 | 0.13226 | 0.12524 | 0 | 0
Line.LV1FMAI3581 | 0.087347 | 0.015954 | 0.087347 | 0.015954 | 0 | 0
Line.LV1FMAI3582 | 0.058438 | 0.010677 | 0.058438 | 0.010677 | 0 | 0
Line.LV1FMAI3583 | 0.075092 | 0.013716 | 0.075092 | 0.013716 | 0 | 0
Line.LV1FMAI3584 | 0.38625 | 0.36573 | 0.38625 | 0.36573 | 0 | 0
Line.LV1FMAI3585 | 0.26869 | 0.049077 | 0.26869 | 0.049077 | 0 | 0
Line.LV1FMAI3586 | 0.090588 | 0.016551 | 0.090588 | 0.016551 | 0 | 0
Line.LV1FMAI3587 | 0.1198 | 0.11343 | 0.1198 | 0.11343 | 0 | 0
Line.LV1FMAI3588 | 0.36472 | 0.34534 | 0.36472 | 0.34534 | 0 | 0
Line.LV1FMAI3589 | 0.14518 | 0.13745 | 0.14518 | 0.13745 | 0 | 0
Line.LV1FMAI3590 | 0.36037 | 0.065847 | 0.36037 | 0.065847 | 0 | 0
Line.LV1FMAI3591 | 0.65927 | 0.62417 | 0.65927 | 0.62417 | 0 | 0
Line.LV1FMAI3592 | 0.68635 | 0.64981 | 0.68635 | 0.64981 | 0 | 0
Line.LV1FMAI3593 | 0.49663 | 0.47019 | 0.49663 | 0.47019 | 0 | 0
Line.LV1FMAI3594 | 0.37603 | 0.35601 | 0.37603 | 0.35601 | 0 | 0
Line.LV1FMAI3595 | 231.8732 | 50.6114 | 231.8732 | 50.6114 | 0 | 0
Line.LV1FMAI3596 | 81.084 | 24.5855 | 81.084 | 24.5855 | 0 | 0
Line.LV1FMAI3597 | 1586.241 | 338.4382 | 1586.241 | 338.4382 | 0 | 0
Line.LV1FMAI3598 | 0.25373 | 0.046327 | 0.25373 | 0.046327 | 0 | 0
Line.LV1FMAI3599 | 0.44301 | 0.080887 | 0.44301 | 0.080887 | 0 | 0
Line.LV1FMAI3600 | 0.45661 | 0.083369 | 0.45661 | 0.083369 | 0 | 0
Line.LV1FMAI3601 | 0.43408 | 0.079256 | 0.43408 | 0.079256 | 0 | 0
Line.LV1FMAI3602 | 0.42707 | 0.077976 | 0.42707 | 0.077976 | 0 | 0
Line.LV1FMAI3603 | 0.46479 | 0.084891 | 0.46479 | 0.084891 | 0 | 0
Line.LV1FMAI3604 | 1.0769 | 1.0205 | 1.0769 | 1.0205 | 0 | 0
Line.LV1FMAI3605 | 0.43674 | 0.07974 | 0.43674 | 0.07974 | 0 | 0
Line.LV1FMAI3606 | 0.43913 | 0.080177 | 0.43913 | 0.080177 | 0 | 0
Line.LV1FMAI3607 | 5.3642 | 1.269 | 5.3642 | 1.269 | 0 | 0
Line.LV1FMAI3608 | 0.89306 | 0.8463 | 0.89306 | 0.8463 | 0 | 0
Line.LV1FMAI3609 | 0.56708 | 0.53752 | 0.56708 | 0.53752 | 0 | 0
Line.LV1FMAI3610 | 0.53056 | 0.50278 | 0.53056 | 0.50278 | 0 | 0
Line.LV1FMAI3611 | 0.11032 | 0.020149 | 0.11032 | 0.020149 | 0 | 0
Line.LV1FMAI3612 | -4.0083e-11 | -0.00092478 | -4.0083e-11 | -0.00092478 | 0 | 0
Line.LV1FMAI3613 | 0.25734 | 0.046985 | 0.25734 | 0.046985 | 0 | 0
Line.LV1FMAI3614 | 0.87273 | 0.82703 | 0.87273 | 0.82703 | 0 | 0
Line.LV1FMAI3615 | 0.38454 | 0.07021 | 0.38454 | 0.07021 | 0 | 0
Line.LV1FMAI3616 | 752.055 | 158.1488 | 752.055 | 158.1488 | 0 | 0
Line.LV1FMAI3617 | 0.31735 | 0.057943 | 0.31735 | 0.057943 | 0 | 0
Line.LV1FMAI3618 | 0.43725 | 0.079834 | 0.43725 | 0.079834 | 0 | 0
Line.LV1FMAI3619 | 0.35188 | 0.064269 | 0.35188 | 0.064269 | 0 | 0
Line.LV1FMAI3620 | 0.48854 | 0.089199 | 0.48854 | 0.089199 | 0 | 0
Line.LV1FMAI3621 | 0.49065 | 0.089584 | 0.49065 | 0.089584 | 0 | 0
Line.LV1FMAI3622 | 0.77943 | 0.73855 | 0.77943 | 0.73855 | 0 | 0
Line.LV1FMAI3623 | 0.44348 | 0.080972 | 0.44348 | 0.080972 | 0 | 0
Line.LV1FMAI3624 | 0.48186 | 0.087979 | 0.48186 | 0.087979 | 0 | 0
Line.LV1FMAI3625 | 0.47635 | 0.086973 | 0.47635 | 0.086973 | 0 | 0
Line.LV1FMAI3626 | 0.77629 | 0.73557 | 0.77629 | 0.73557 | 0 | 0
Line.LV1FMAI3627 | 0.28723 | 0.052443 | 0.28723 | 0.052443 | 0 | 0
Line.LV1FMAI3628 | 0.092641 | 0.016915 | 0.092641 | 0.016915 | 0 | 0
Line.LV1FMAI3629 | 0.32262 | 0.058904 | 0.32262 | 0.058904 | 0 | 0
Line.LV1FMAI3630 | 0.78693 | 0.74565 | 0.78693 | 0.74565 | 0 | 0
Line.LV1FMAI3631 | 0.18892 | 0.17901 | 0.18892 | 0.17901 | 0 | 0
Line.LV1FMAI3632 | 70.3085 | 12.897 | 70.3085 | 12.897 | 0 | 0
Line.LV1FMAI3633 | 0.5532 | 0.10103 | 0.5532 | 0.10103 | 0 | 0
Line.LV1FMAI3634 | 0.8835 | 0.83704 | 0.8835 | 0.83704 | 0 | 0
Line.LV1FMAI3635 | 0.30221 | 0.28632 | 0.30221 | 0.28632 | 0 | 0
Line.LV1FMAI3636 | 0.23872 | 0.043597 | 0.23872 | 0.043597 | 0 | 0
Line.LV1FMAI3637 | 0.27578 | 0.05038 | 0.27578 | 0.05038 | 0 | 0
Line.LV1FMAI3638 | 0.26865 | 0.049077 | 0.26865 | 0.049077 | 0 | 0
Line.LV1FMAI3639 | 1.0081 | 0.95509 | 1.0081 | 0.95509 | 0 | 0
Line.LV1FMAI3640 | 0.97408 | 0.92285 | 0.97408 | 0.92285 | 0 | 0
Line.LV1FMAI3641 | 0.27864 | 0.050904 | 0.27864 | 0.050904 | 0 | 0
Line.LV1FMAI3642 | 0.26859 | 0.049067 | 0.26859 | 0.049067 | 0 | 0
Line.LV1FMAI3643 | 0.61677 | 0.58434 | 0.61677 | 0.58434 | 0 | 0
Line.LV1FMAI3644 | 0.62329 | 0.59051 | 0.62329 | 0.59051 | 0 | 0
Line.LV1FMAI3645 | 0.023189 | 0.0042348 | 0.023189 | 0.0042348 | 0 | 0
Line.LV1FMAI3646 | 0.54392 | 0.099333 | 0.54392 | 0.099333 | 0 | 0
Line.LV1FMAI3647 | 0.25574 | 0.046704 | 0.25574 | 0.046704 | 0 | 0
Line.LV1FMAI3648 | 41.3466 | 7.5842 | 41.3466 | 7.5842 | 0 | 0
Line.LV1FMAI3649 | 0.32073 | 0.05858 | 0.32073 | 0.05858 | 0 | 0
Line.LV1FMAI3650 | 0.2849 | 0.052035 | 0.2849 | 0.052035 | 0 | 0
Line.LV1FMAI3651 | 1.2974 | 0.23699 | 1.2974 | 0.23699 | 0 | 0
Line.LV1FMAI3652 | 0.24804 | 0.045308 | 0.24804 | 0.045308 | 0 | 0
Line.LV1FMAI3653 | 0.37345 | 0.068237 | 0.37345 | 0.068237 | 0 | 0
Line.LV1FMAI3654 | 0.33848 | 0.061827 | 0.33848 | 0.061827 | 0 | 0
Line.LV1FMAI3655 | 0.33265 | 0.060762 | 0.33265 | 0.060762 | 0 | 0
Line.LV1FMAI3656 | 0.28806 | 0.052618 | 0.28806 | 0.052618 | 0 | 0
Line.LV1FMAI3657 | 0.32154 | 0.058733 | 0.32154 | 0.058733 | 0 | 0
Line.LV1FMAI3658 | 1.1769 | 0.21499 | 1.1769 | 0.21499 | 0 | 0
Line.LV1FMAI3659 | 75.2982 | 17.8045 | 75.2982 | 17.8045 | 0 | 0
Line.LV1FMAI3660 | 138.8981 | 39.4182 | 138.8981 | 39.4182 | 0 | 0
Line.LV1FMAI3661 | 197.8974 | 42.5146 | 197.8974 | 42.5146 | 0 | 0
Line.LV1FMAI3662 | 1.5974e-11 | -0.0010414 | 1.5974e-11 | -0.0010414 | 0 | 0
Line.LV1FMAI3663 | 0.2551 | 0.046593 | 0.2551 | 0.046593 | 0 | 0
Line.LV1FMAI3664 | 0.44258 | 0.080807 | 0.44258 | 0.080807 | 0 | 0
Line.LV1FMAI3665 | 0.84444 | 0.15418 | 0.84444 | 0.15418 | 0 | 0
Line.LV1FMAI3666 | 1.839 | 1.7427 | 1.839 | 1.7427 | 0 | 0
Line.LV1FMAI3667 | 1.029 | 0.18788 | 1.029 | 0.18788 | 0 | 0
Line.LV1FMAI3668 | 1.9035 | 1.8038 | 1.9035 | 1.8038 | 0 | 0
Line.LV1FMAI3669 | 0.51207 | 0.48538 | 0.51207 | 0.48538 | 0 | 0
Line.LV1FMAI3670 | 2.1614 | 2.0483 | 2.1614 | 2.0483 | 0 | 0
Line.LV1FMAI3671 | 0.50895 | 0.48231 | 0.50895 | 0.48231 | 0 | 0
Line.LV1FMAI3672 | 0.15375 | 0.028073 | 0.15375 | 0.028073 | 0 | 0
Line.LV1FMAI3673 | 4.1629 | 0.76282 | 4.1629 | 0.76282 | 0 | 0
Line.LV1FMAI3674 | 0.087256 | 0.015937 | 0.087256 | 0.015937 | 0 | 0
Line.LV1FMAI3675 | 0.41404 | 0.075622 | 0.41404 | 0.075622 | 0 | 0
Line.LV1FMAI3676 | 185.5381 | 45.1429 | 185.5381 | 45.1429 | 0 | 0
Line.LV1FMAI3677 | 2.0111 | 0.36875 | 2.0111 | 0.36875 | 0 | 0
Line.LV1FMAI3678 | 0.37923 | 0.069242 | 0.37923 | 0.069242 | 0 | 0
Line.LV1FMAI3679 | 18.1046 | 4.9529 | 18.1046 | 4.9529 | 0 | 0
Line.LV1FMAI3680 | 37.6354 | 9.3325 | 37.6354 | 9.3325 | 0 | 0
Line.LV1FMAI3681 | -1.1265e-10 | -0.00051524 | -1.1265e-10 | -0.00051524 | 0 | 0
Line.LV1FMAI3682 | 22.4848 | 7.7783 | 22.4848 | 7.7783 | 0 | 0
Line.LV1FMAI3683 | 0.44916 | 0.42556 | 0.44916 | 0.42556 | 0 | 0
Line.LV1FMAI3684 | 0.26851 | 0.049025 | 0.26851 | 0.049025 | 0 | 0
Line.LV1FMAI3685 | 0.037598 | 0.0068648 | 0.037598 | 0.0068648 | 0 | 0
Line.LV1FMAI3686 | 55.3623 | 12.4076 | 55.3623 | 12.4076 | 0 | 0
Line.LV1FMAI3687 | 0.71099 | 0.67368 | 0.71099 | 0.67368 | 0 | 0
Line.LV1FMAI3688 | 34.0734 | 8.7011 | 34.0734 | 8.7011 | 0 | 0
Line.LV1FMAI3689 | 0.44986 | 0.082137 | 0.44986 | 0.082137 | 0 | 0
Line.LV1FMAI3690 | 0.2128 | 0.038853 | 0.2128 | 0.038853 | 0 | 0
Line.LV1FMAI3691 | 0.2505 | 0.23739 | 0.2505 | 0.23739 | 0 | 0
Line.LV1FMAI3692 | 0.36636 | 0.06689 | 0.36636 | 0.06689 | 0 | 0
Line.LV1FMAI3693 | 0.4097 | 0.074804 | 0.4097 | 0.074804 | 0 | 0
Line.LV1FMAI3694 | 0.13587 | 0.024807 | 0.13587 | 0.024807 | 0 | 0
Line.LV1FMAI3695 | 0.93162 | 0.88284 | 0.93162 | 0.88284 | 0 | 0
Line.LV1FMAI3696 | 175.4384 | 56.4697 | 175.4384 | 56.4697 | 0 | 0
Line.LV1FMAI3697 | 455.4803 | 139.569 | 455.4803 | 139.569 | 0 | 0
Line.LV1FMAI3698 | 518.9708 | 171.4144 | 518.9708 | 171.4144 | 0 | 0
Line.LV1FMAI3699 | 0.95549 | 0.90502 | 0.95549 | 0.90502 | 0 | 0
Line.LV1FMAI3700 | 0.50916 | 0.092964 | 0.50916 | 0.092964 | 0 | 0
Line.LV1FMAI3701 | 0.53519 | 0.50691 | 0.53519 | 0.50691 | 0 | 0
Line.LV1FMAI3702 | 0.47159 | 0.44668 | 0.47159 | 0.44668 | 0 | 0
Line.LV1FMAI3703 | 1.1056 | 1.0471 | 1.1056 | 1.0471 | 0 | 0
Line.LV1FMAI3704 | 1.2698 | 1.2027 | 1.2698 | 1.2027 | 0 | 0
Line.LV1FMAI3705 | 0.84556 | 0.15438 | 0.84556 | 0.15438 | 0 | 0
Line.LV1FMAI3706 | 0.78435 | 0.14321 | 0.78435 | 0.14321 | 0 | 0
Line.LV1FMAI3707 | 1.3646 | 1.2925 | 1.3646 | 1.2925 | 0 | 0
Line.LV1FMAI3708 | 116.3291 | 34.5988 | 116.3291 | 34.5988 | 0 | 0
Line.LV1FMAI3709 | 1.0182 | 0.96477 | 1.0182 | 0.96477 | 0 | 0
Line.LV1FMAI3710 | 1.0951 | 1.0376 | 1.0951 | 1.0376 | 0 | 0
Line.LV1FMAI3711 | 0.72689 | 0.13272 | 0.72689 | 0.13272 | 0 | 0
Line.LV1FMAI3712 | 1.2636 | 1.1973 | 1.2636 | 1.1973 | 0 | 0
Line.LV1FMAI3713 | 0.80447 | 0.14688 | 0.80447 | 0.14688 | 0 | 0
Line.LV1FMAI3714 | 0.6666 | 0.12171 | 0.6666 | 0.12171 | 0 | 0
Line.LV1FMAI3715 | 1.6429 | 1.5567 | 1.6429 | 1.5567 | 0 | 0
Line.LV1FMAI3716 | 1.5923 | 1.5088 | 1.5923 | 1.5088 | 0 | 0
Line.LV1FMAI3717 | 61.7627 | 16.1405 | 61.7627 | 16.1405 | 0 | 0
Line.LV1FMAI3718 | 0.10387 | 0.098414 | 0.10387 | 0.098414 | 0 | 0
Line.LV1FMAI3719 | 0.48395 | 0.45854 | 0.48395 | 0.45854 | 0 | 0
Line.LV1FMAI3720 | 0.295 | 0.053862 | 0.295 | 0.053862 | 0 | 0
Line.LV1FMAI3721 | 0.64634 | 0.61237 | 0.64634 | 0.61237 | 0 | 0
Line.LV1FMAI3722 | 0.37798 | 0.069011 | 0.37798 | 0.069011 | 0 | 0
Line.LV1FMAI3723 | 0.094261 | 0.01721 | 0.094261 | 0.01721 | 0 | 0
Line.LV1FMAI3724 | 0.47845 | 0.4533 | 0.47845 | 0.4533 | 0 | 0
Line.LV1FMAI3725 | 0.76492 | 0.72471 | 0.76492 | 0.72471 | 0 | 0
Line.LV1FMAI3726 | 0.11119 | 0.0203 | 0.11119 | 0.0203 | 0 | 0
Line.LV1FMAI3727 | 155.1384 | 51.8019 | 155.1384 | 51.8019 | 0 | 0
Line.LV1FMAI3728 | 0.58363 | 0.55298 | 0.58363 | 0.55298 | 0 | 0
Line.LV1FMAI3729 | 0.10608 | 0.10051 | 0.10608 | 0.10051 | 0 | 0
Line.LV1FMAI3730 | 0.47531 | 0.45034 | 0.47531 | 0.45034 | 0 | 0
Line.LV1FMAI3731 | 0.76106 | 0.72109 | 0.76106 | 0.72109 | 0 | 0
Line.LV1FMAI3732 | 0.38063 | 0.069496 | 0.38063 | 0.069496 | 0 | 0
Line.LV1FMAI3733 | 0.25944 | 0.24581 | 0.25944 | 0.24581 | 0 | 0
Line.LV1FMAI3734 | 0.10297 | 0.09756 | 0.10297 | 0.09756 | 0 | 0
Line.LV1FMAI3735 | 0.37028 | 0.067606 | 0.37028 | 0.067606 | 0 | 0
Line.LV1FMAI3736 | 0.050548 | 0.0092291 | 0.050548 | 0.0092291 | 0 | 0
Line.LV1FMAI3737 | 23.7783 | 9.288 | 23.7783 | 9.288 | 0 | 0
Line.LV1FMAI3738 | 0.50293 | 0.091825 | 0.50293 | 0.091825 | 0 | 0
Line.LV1FMAI3739 | 0.15904 | 0.15069 | 0.15904 | 0.15069 | 0 | 0
Line.LV1FMAI3740 | 1.0004 | 0.94789 | 1.0004 | 0.94789 | 0 | 0
Line.LV1FMAI3741 | 0.33645 | 0.061429 | 0.33645 | 0.061429 | 0 | 0
Line.LV1FMAI3742 | 0.48134 | 0.087884 | 0.48134 | 0.087884 | 0 | 0
Line.LV1FMAI3743 | 0.26073 | 0.24703 | 0.26073 | 0.24703 | 0 | 0
Line.LV1FMAI3744 | 0.65218 | 0.61792 | 0.65218 | 0.61792 | 0 | 0
Line.LV1FMAI3745 | 0.45803 | 0.43395 | 0.45803 | 0.43395 | 0 | 0
Line.LV1FMAI3746 | 0.24681 | 0.23383 | 0.24681 | 0.23383 | 0 | 0
Line.LV1FMAI3747 | 0.80342 | 0.76117 | 0.80342 | 0.76117 | 0 | 0
Line.LV1FMAI3748 | 13.5116 | 4.4169 | 13.5116 | 4.4169 | 0 | 0
Line.LV1FMAI3749 | 0.71787 | 0.68019 | 0.71787 | 0.68019 | 0 | 0
Line.LV1FMAI3750 | 1.1017 | 0.20114 | 1.1017 | 0.20114 | 0 | 0
Line.LV1FMAI3751 | 0.55269 | 0.52371 | 0.55269 | 0.52371 | 0 | 0
Line.LV1FMAI3752 | 0.89235 | 0.84556 | 0.89235 | 0.84556 | 0 | 0
Line.LV1FMAI3753 | 0.46242 | 0.084429 | 0.46242 | 0.084429 | 0 | 0
Line.LV1FMAI3754 | 182.1507 | 55.4119 | 182.1507 | 55.4119 | 0 | 0
Line.LV1FMAI3755 | 118.4221 | 38.5276 | 118.4221 | 38.5276 | 0 | 0
Line.LV1FMAI3756 | 0.27535 | 0.050274 | 0.27535 | 0.050274 | 0 | 0
Line.LV1FMAI3757 | 0.16884 | 0.030827 | 0.16884 | 0.030827 | 0 | 0
Line.LV1FMAI3758 | 0.57226 | 0.54229 | 0.57226 | 0.54229 | 0 | 0
Line.LV1FMAI3759 | 44.1844 | 12.7172 | 44.1844 | 12.7172 | 0 | 0
Line.LV1FMAI3760 | 105.3911 | 31.4219 | 105.3911 | 31.4219 | 0 | 0
Line.LV1FMAI3761 | 0.43014 | 0.078536 | 0.43014 | 0.078536 | 0 | 0
Line.LV1FMAI3762 | 0.43128 | 0.078743 | 0.43128 | 0.078743 | 0 | 0
Line.LV1FMAI3763 | 103.5395 | 37.4534 | 103.5395 | 37.4534 | 0 | 0
Line.LV1FMAI3764 | 0.7542 | 0.1377 | 0.7542 | 0.1377 | 0 | 0
Line.LV1FMAI3765 | 0.72322 | 0.68528 | 0.72322 | 0.68528 | 0 | 0
Line.LV1FMAI3766 | 0.28408 | 0.051867 | 0.28408 | 0.051867 | 0 | 0
Line.LV1FMAI3767 | 6.3464 | 1.7702 | 6.3464 | 1.7702 | 0 | 0
Line.LV1FMAI3768 | 0.43727 | 0.41428 | 0.43727 | 0.41428 | 0 | 0
Line.LV1FMAI3769 | 0.31573 | 0.29914 | 0.31573 | 0.29914 | 0 | 0
Line.LV1FMAI3770 | 0.32052 | 0.30367 | 0.32052 | 0.30367 | 0 | 0
Line.LV1FMAI3771 | 0.19702 | 0.18667 | 0.19702 | 0.18667 | 0 | 0
Line.LV1FMAI3772 | 0.52204 | 0.095348 | 0.52204 | 0.095348 | 0 | 0
Line.LV1FMAI3773 | 0.69337 | 0.6569 | 0.69337 | 0.6569 | 0 | 0
Line.LV1FMAI3774 | 643.978 | 169.2978 | 643.978 | 169.2978 | 0 | 0
Line.LV1FMAI3775 | 635.6932 | 160.2783 | 635.6932 | 160.2783 | 0 | 0
Line.LV1FMAI3776 | 0.28261 | 0.26779 | 0.28261 | 0.26779 | 0 | 0
Line.LV1FMAI3777 | 0.28381 | 0.26894 | 0.28381 | 0.26894 | 0 | 0
Line.LV1FMAI3778 | 192.0892 | 53.4147 | 192.0892 | 53.4147 | 0 | 0
Line.LV1FMAI3779 | 454.2217 | 137.7516 | 454.2217 | 137.7516 | 0 | 0
Line.LV1FMAI3780 | 586.4915 | 150.0545 | 586.4915 | 150.0545 | 0 | 0
Line.LV1FMAI3781 | 0.037377 | 0.0068244 | 0.037377 | 0.0068244 | 0 | 0
Line.LV1FMAI3782 | 29.5571 | 7.5022 | 29.5571 | 7.5022 | 0 | 0
Line.LV1FMAI3783 | 0.4638 | 0.43945 | 0.4638 | 0.43945 | 0 | 0
Line.LV1FMAI3784 | 0.37568 | 0.068592 | 0.37568 | 0.068592 | 0 | 0
Line.LV1FMAI3785 | 0.25035 | 0.045709 | 0.25035 | 0.045709 | 0 | 0
Line.LV1FMAI3786 | 0.26645 | 0.048648 | 0.26645 | 0.048648 | 0 | 0
Line.LV1FMAI3787 | 0.47778 | 0.4527 | 0.47778 | 0.4527 | 0 | 0
Line.LV1FMAI3788 | 59.1032 | 17.8635 | 59.1032 | 17.8635 | 0 | 0
Line.LV1FMAI3789 | 0.15187 | 0.1439 | 0.15187 | 0.1439 | 0 | 0
Line.LV1FMAI3790 | 0.73337 | 0.69489 | 0.73337 | 0.69489 | 0 | 0
Line.LV1FMAI3791 | 611.2099 | 159.995 | 611.2099 | 159.995 | 0 | 0
Line.LV1FMAI3792 | 0.39075 | 0.071373 | 0.39075 | 0.071373 | 0 | 0
Line.LV1FMAI3793 | 0.45889 | 0.083819 | 0.45889 | 0.083819 | 0 | 0
Line.LV1FMAI3794 | 0.74575 | 0.70647 | 0.74575 | 0.70647 | 0 | 0
Line.LV1FMAI3795 | 0.45332 | 0.082801 | 0.45332 | 0.082801 | 0 | 0
Line.LV1FMAI3796 | 0.23809 | 0.22561 | 0.23809 | 0.22561 | 0 | 0
Line.LV1FMAI3797 | 0.42062 | 0.076802 | 0.42062 | 0.076802 | 0 | 0
Line.LV1FMAI3798 | 353.551 | 89.6014 | 353.551 | 89.6014 | 0 | 0
Line.LV1FMAI3799 | 1.9673 | 1.8632 | 1.9673 | 1.8632 | 0 | 0
Line.LV1FMAI3800 | 0.47063 | 0.085964 | 0.47063 | 0.085964 | 0 | 0
Line.LV1FMAI3801 | 1.62 | 1.5343 | 1.62 | 1.5343 | 0 | 0
Line.LV1FMAI3802 | 266.0104 | 72.7029 | 266.0104 | 72.7029 | 0 | 0
Line.LV1FMAI3803 | 0.1288 | 0.023531 | 0.1288 | 0.023531 | 0 | 0
Line.LV1FMAI3804 | 0.12569 | 0.02297 | 0.12569 | 0.02297 | 0 | 0
Line.LV1FMAI3805 | 0.31658 | 0.057856 | 0.31658 | 0.057856 | 0 | 0
Line.LV1FMAI3806 | 254.0826 | 74.6355 | 254.0826 | 74.6355 | 0 | 0
Line.LV1FMAI3807 | 0.37847 | 0.069158 | 0.37847 | 0.069158 | 0 | 0
Line.LV1FMAI3808 | 0.76253 | 0.72201 | 0.76253 | 0.72201 | 0 | 0
Line.LV1FMAI3809 | 0.5484 | 0.10024 | 0.5484 | 0.10024 | 0 | 0
Line.LV1FMAI3810 | 0.54931 | 0.10038 | 0.54931 | 0.10038 | 0 | 0
Line.LV1FMAI3811 | 0.55769 | 0.52796 | 0.55769 | 0.52796 | 0 | 0
Line.LV1FMAI3812 | 0.52086 | 0.49309 | 0.52086 | 0.49309 | 0 | 0
Line.LV1FMAI3813 | 0.37883 | 0.069255 | 0.37883 | 0.069255 | 0 | 0
Line.LV1FMAI3814 | 0.56058 | 0.10246 | 0.56058 | 0.10246 | 0 | 0
Line.LV1FMAI3815 | 1.8821 | 1.7817 | 1.8821 | 1.7817 | 0 | 0
Line.LV1FMAI3816 | 0.5627 | 0.53269 | 0.5627 | 0.53269 | 0 | 0
Line.LV1FMAI3817 | 1.4497 | 0.26495 | 1.4497 | 0.26495 | 0 | 0
Line.LV1FMAI3818 | 0.56456 | 0.53446 | 0.56456 | 0.53446 | 0 | 0
Line.LV1FMAI3819 | 0.22221 | 0.21036 | 0.22221 | 0.21036 | 0 | 0
Line.LV1FMAI3820 | 1.7115 | 1.6202 | 1.7115 | 1.6202 | 0 | 0
Line.LV1FMAI3821 | 0.20035 | 0.036616 | 0.20035 | 0.036616 | 0 | 0
Line.LV1FMAI3822 | 0.56376 | 0.5337 | 0.56376 | 0.5337 | 0 | 0
Line.LV1FMAI3823 | 0.39824 | 0.072803 | 0.39824 | 0.072803 | 0 | 0
Line.LV1FMAI3824 | 0.49489 | 0.4685 | 0.49489 | 0.4685 | 0 | 0
Line.LV1FMAI3825 | 1.0699 | 0.19553 | 1.0699 | 0.19553 | 0 | 0
Line.LV1FMAI3826 | 39.5696 | 12.7747 | 39.5696 | 12.7747 | 0 | 0
Line.LV1FMAI3827 | 97.676 | 29.2088 | 97.676 | 29.2088 | 0 | 0
Line.LV1FMAI3828 | 212.8211 | 72.4915 | 212.8211 | 72.4915 | 0 | 0
Line.LV1FMAI3829 | 23.797 | 6.7445 | 23.797 | 6.7445 | 0 | 0
Line.LV1FMAI3830 | 0.35871 | 0.33993 | 0.35871 | 0.33993 | 0 | 0
Line.LV1FMAI3831 | 0.34378 | 0.062768 | 0.34378 | 0.062768 | 0 | 0
Line.LV1FMAI3832 | 0.43969 | 0.080279 | 0.43969 | 0.080279 | 0 | 0
Line.LV1FMAI3833 | 0.71224 | 0.67495 | 0.71224 | 0.67495 | 0 | 0
Line.LV1FMAI3834 | 0.9097 | 0.86207 | 0.9097 | 0.86207 | 0 | 0
Line.LV1FMAI3835 | 0.19197 | 0.035051 | 0.19197 | 0.035051 | 0 | 0
Line.LV1FMAI3836 | 0.92324 | 0.87487 | 0.92324 | 0.87487 | 0 | 0
Line.LV1FMAI3837 | 0.39295 | 0.37237 | 0.39295 | 0.37237 | 0 | 0
Line.LV1FMAI3838 | 0.19981 | 0.036482 | 0.19981 | 0.036482 | 0 | 0
Line.LV1FMAI3839 | 45.0785 | 16.0603 | 45.0785 | 16.0603 | 0 | 0
Line.LV1FMAI3840 | 0.3973 | 0.072564 | 0.3973 | 0.072564 | 0 | 0
Line.LV1FMAI3841 | 2.1258 | 2.0144 | 2.1258 | 2.0144 | 0 | 0
Line.LV1FMAI3842 | 1.6407 | 1.5548 | 1.6407 | 1.5548 | 0 | 0
Line.LV1FMAI3843 | 2.3937 | 2.2683 | 2.3937 | 2.2683 | 0 | 0
Line.LV1FMAI3844 | 0.42312 | 0.077254 | 0.42312 | 0.077254 | 0 | 0
Line.LV1FMAI3845 | 1.252 | 1.1864 | 1.252 | 1.1864 | 0 | 0
Line.LV1FMAI3846 | 0.47243 | 0.44764 | 0.47243 | 0.44764 | 0 | 0
Line.LV1FMAI3847 | 0.30518 | 0.28917 | 0.30518 | 0.28917 | 0 | 0
Line.LV1FMAI3848 | 0.35761 | 0.065293 | 0.35761 | 0.065293 | 0 | 0
Line.LV1FMAI3849 | 0.84653 | 0.80212 | 0.84653 | 0.80212 | 0 | 0
Line.LV1FMAI3850 | 1.6061 | 1.5218 | 1.6061 | 1.5218 | 0 | 0
Line.LV1FMAI3851 | 27.0579 | 6.062 | 27.0579 | 6.062 | 0 | 0
Line.LV1FMAI3852 | 74.6171 | 18.5518 | 74.6171 | 18.5518 | 0 | 0
Line.LV1FMAI3853 | 0.36541 | 0.066717 | 0.36541 | 0.066717 | 0 | 0
Line.LV1FMAI3854 | 0.042769 | 0.0078088 | 0.042769 | 0.0078088 | 0 | 0
Line.LV1FMAI3855 | 0.20149 | 0.036788 | 0.20149 | 0.036788 | 0 | 0
Line.LV1FMAI3856 | 0.037534 | 0.0068531 | 0.037534 | 0.0068531 | 0 | 0
Line.LV1FMAI3857 | 0.041844 | 0.00764 | 0.041844 | 0.00764 | 0 | 0
Line.LV1FMAI3858 | 0.03839 | 0.0070093 | 0.03839 | 0.0070093 | 0 | 0
Line.LV1FMAI3859 | 0.048122 | 0.0087862 | 0.048122 | 0.0087862 | 0 | 0
Line.LV1FMAI3860 | 0.69576 | 0.6593 | 0.69576 | 0.6593 | 0 | 0
Line.LV1FMAI3861 | 0.34692 | 0.32874 | 0.34692 | 0.32874 | 0 | 0
Line.LV1FMAI3862 | 0.1871 | 0.034162 | 0.1871 | 0.034162 | 0 | 0
Line.LV1FMAI3863 | 0.042259 | 0.0077158 | 0.042259 | 0.0077158 | 0 | 0
Line.LV1FMAI3864 | 0.34935 | 0.063785 | 0.34935 | 0.063785 | 0 | 0
Line.LV1FMAI3865 | 0.70775 | 0.67066 | 0.70775 | 0.67066 | 0 | 0
Line.LV1FMAI3866 | 0.071794 | 0.013108 | 0.071794 | 0.013108 | 0 | 0
Line.LV1FMAI3867 | 0.46756 | 0.085367 | 0.46756 | 0.085367 | 0 | 0
Line.LV1FMAI3868 | 0.25142 | 0.045906 | 0.25142 | 0.045906 | 0 | 0
Line.LV1FMAI3869 | 0.48901 | 0.089284 | 0.48901 | 0.089284 | 0 | 0
Line.LV1FMAI3870 | 0.18774 | 0.17791 | 0.18774 | 0.17791 | 0 | 0
Line.LV1FMAI3871 | 1 | 0.94771 | 1 | 0.94771 | 0 | 0
Line.LV1FMAI3872 | 0.69544 | 0.65906 | 0.69544 | 0.65906 | 0 | 0
Line.LV1FMAI3873 | 0.126 | 0.023005 | 0.126 | 0.023005 | 0 | 0
Line.LV1FMAI3874 | 11.1836 | 3.6567 | 11.1836 | 3.6567 | 0 | 0
Line.LV1FMAI3875 | 43.5618 | 12.322 | 43.5618 | 12.322 | 0 | 0
Line.LV1FMAI3876 | 0.28253 | 0.26778 | 0.28253 | 0.26778 | 0 | 0
Line.LV1FMAI3877 | 0.15663 | 0.028607 | 0.15663 | 0.028607 | 0 | 0
Line.LV1FMAI3878 | 0.29311 | 0.053516 | 0.29311 | 0.053516 | 0 | 0
Line.LV1FMAI3879 | 0.48918 | 0.46354 | 0.48918 | 0.46354 | 0 | 0
Line.LV1FMAI3880 | 0.29912 | 0.054614 | 0.29912 | 0.054614 | 0 | 0
Line.LV1FMAI3881 | 0.68968 | 0.65353 | 0.68968 | 0.65353 | 0 | 0
Line.LV1FMAI3882 | 0.72988 | 0.69153 | 0.72988 | 0.69153 | 0 | 0
Line.LV1FMAI3883 | 0.23437 | 0.042792 | 0.23437 | 0.042792 | 0 | 0
Line.LV1FMAI3884 | 0.33497 | 0.061159 | 0.33497 | 0.061159 | 0 | 0
Line.LV1FMAI3885 | 0.26343 | 0.048098 | 0.26343 | 0.048098 | 0 | 0
Line.LV1FMAI3886 | 0.26772 | 0.04888 | 0.26772 | 0.04888 | 0 | 0
Line.LV1FMAI3887 | 0.48897 | 0.46328 | 0.48897 | 0.46328 | 0 | 0
Line.LV1FMAI3888 | 0.30467 | 0.055628 | 0.30467 | 0.055628 | 0 | 0
Line.LV1FMAI3889 | 0.25143 | 0.045906 | 0.25143 | 0.045906 | 0 | 0
Line.LV1FMAI3890 | 0.23479 | 0.042869 | 0.23479 | 0.042869 | 0 | 0
Line.LV1FMAI3891 | 0.22854 | 0.041728 | 0.22854 | 0.041728 | 0 | 0
Line.LV1FMAI3892 | 313.3016 | 72.0855 | 313.3016 | 72.0855 | 0 | 0
Line.LV1FMAI3893 | 95.8169 | 22.7262 | 95.8169 | 22.7262 | 0 | 0
Line.LV1FMAI3894 | 259.1367 | 55.6154 | 259.1367 | 55.6154 | 0 | 0
Line.LV1FMAI3895 | 0.49908 | 0.091123 | 0.49908 | 0.091123 | 0 | 0
Line.LV1FMAI3896 | 0.58931 | 0.55818 | 0.58931 | 0.55818 | 0 | 0
Line.LV1FMAI3897 | 0.42518 | 0.07763 | 0.42518 | 0.07763 | 0 | 0
Line.LV1FMAI3898 | 0.43644 | 0.41339 | 0.43644 | 0.41339 | 0 | 0
Line.LV1FMAI3899 | 0.57876 | 0.54818 | 0.57876 | 0.54818 | 0 | 0
Line.LV1FMAI3900 | 0.84858 | 0.80376 | 0.84858 | 0.80376 | 0 | 0
Line.LV1FMAI3901 | 39.9707 | 12.4033 | 39.9707 | 12.4033 | 0 | 0
Line.LV1FMAI3902 | 1.0182 | 0.96468 | 1.0182 | 0.96468 | 0 | 0
Line.LV1FMAI3903 | 0.33146 | 0.060519 | 0.33146 | 0.060519 | 0 | 0
Line.LV1FMAI3904 | 0.80713 | 0.14737 | 0.80713 | 0.14737 | 0 | 0
Line.LV1FMAI3905 | 0.83837 | 0.15307 | 0.83837 | 0.15307 | 0 | 0
Line.LV1FMAI3906 | 0.85855 | 0.15676 | 0.85855 | 0.15676 | 0 | 0
Line.LV1FMAI3907 | 0.083653 | 0.015274 | 0.083653 | 0.015274 | 0 | 0
Line.LV1FMAI3908 | 0.28257 | 0.051592 | 0.28257 | 0.051592 | 0 | 0
Line.LV1FMAI3909 | 0.063229 | 0.011545 | 0.063229 | 0.011545 | 0 | 0
Line.LV1FMAI3910 | 0.86009 | 0.15704 | 0.86009 | 0.15704 | 0 | 0
Line.LV1FMAI3911 | 0.87742 | 0.1602 | 0.87742 | 0.1602 | 0 | 0
Line.LV1FMAI3912 | 0.49048 | 0.089553 | 0.49048 | 0.089553 | 0 | 0
Line.LV1FMAI3913 | 10.6086 | 4.1433 | 10.6086 | 4.1433 | 0 | 0
Line.LV1FMAI3914 | 0.31769 | 0.058005 | 0.31769 | 0.058005 | 0 | 0
Line.LV1FMAI3915 | 0.77426 | 0.73379 | 0.77426 | 0.73379 | 0 | 0
Line.LV1FMAI3916 | 0.23368 | 0.042665 | 0.23368 | 0.042665 | 0 | 0
Line.LV1FMAI3917 | 1.1355 | 1.076 | 1.1355 | 1.076 | 0 | 0
Line.LV1FMAI3918 | 0.089228 | 0.084547 | 0.089228 | 0.084547 | 0 | 0
Line.LV1FMAI3919 | 102.1621 | 22.5154 | 102.1621 | 22.5154 | 0 | 0
Line.LV1FMAI3920 | 0.48794 | 0.4625 | 0.48794 | 0.4625 | 0 | 0
Line.LV1FMAI3921 | 0.61428 | 0.5821 | 0.61428 | 0.5821 | 0 | 0
Line.LV1FMAI3922 | 0.24104 | 0.044011 | 0.24104 | 0.044011 | 0 | 0
Line.LV1FMAI3923 | 0.15292 | 0.02793 | 0.15292 | 0.02793 | 0 | 0
Line.LV1FMAI3924 | 0.14016 | 0.025591 | 0.14016 | 0.025591 | 0 | 0
Line.LV1FMAI3925 | 0.15339 | 0.028016 | 0.15339 | 0.028016 | 0 | 0
Line.LV1FMAI3926 | 43.4326 | 9.3333 | 43.4326 | 9.3333 | 0 | 0
Line.LV1FMAI3927 | 0.13284 | 0.024254 | 0.13284 | 0.024254 | 0 | 0
Line.LV1FMAI3928 | 0.30728 | 0.056105 | 0.30728 | 0.056105 | 0 | 0
Line.LV1FMAI3929 | 0.31223 | 0.29587 | 0.31223 | 0.29587 | 0 | 0
Line.LV1FMAI3930 | 0.60945 | 0.57749 | 0.60945 | 0.57749 | 0 | 0
Line.LV1FMAI3931 | 0.84323 | 0.79901 | 0.84323 | 0.79901 | 0 | 0
Line.LV1FMAI3932 | 0.67582 | 0.12339 | 0.67582 | 0.12339 | 0 | 0
Line.LV1FMAI3933 | 0.68693 | 0.12542 | 0.68693 | 0.12542 | 0 | 0
Line.LV1FMAI3934 | 0.70227 | 0.12822 | 0.70227 | 0.12822 | 0 | 0
Line.LV1FMAI3935 | 0.69792 | 0.12743 | 0.69792 | 0.12743 | 0 | 0
Line.LV1FMAI3936 | 0.064732 | 0.011819 | 0.064732 | 0.011819 | 0 | 0
Line.LV1FMAI3937 | 0.43795 | 0.079963 | 0.43795 | 0.079963 | 0 | 0
Line.LV1FMAI3938 | 23.8391 | 6.9626 | 23.8391 | 6.9626 | 0 | 0
Line.LV1FMAI3939 | 42.2431 | 16.5012 | 42.2431 | 16.5012 | 0 | 0
Line.LV1FMAI3940 | 146.6652 | 35.8472 | 146.6652 | 35.8472 | 0 | 0
Line.LV1FMAI3941 | 0.36493 | 0.06663 | 0.36493 | 0.06663 | 0 | 0
Line.LV1FMAI3942 | 0.39457 | 0.37392 | 0.39457 | 0.37392 | 0 | 0
Line.LV1FMAI3943 | 2.9383 | 0.53647 | 2.9383 | 0.53647 | 0 | 0
Line.LV1FMAI3944 | 2.9338 | 0.53565 | 2.9338 | 0.53565 | 0 | 0
Line.LV1FMAI3945 | 1.0449 | 0.99021 | 1.0449 | 0.99021 | 0 | 0
Line.LV1FMAI3946 | 0.033039 | 0.0060323 | 0.033039 | 0.0060323 | 0 | 0
Line.LV1FMAI3947 | 0.27634 | 0.050456 | 0.27634 | 0.050456 | 0 | 0
Line.LV1FMAI3948 | 0.94076 | 0.89152 | 0.94076 | 0.89152 | 0 | 0
Line.LV1FMAI3949 | 1.0193 | 0.9659 | 1.0193 | 0.9659 | 0 | 0
Line.LV1FMAI3950 | 1.0691 | 1.0131 | 1.0691 | 1.0131 | 0 | 0
Line.LV1FMAI3951 | 0.60955 | 0.57765 | 0.60955 | 0.57765 | 0 | 0
Line.LV1FMAI3952 | 69.4833 | 19.6792 | 69.4833 | 19.6792 | 0 | 0
Line.LV1FMAI3953 | 0.42527 | 0.077646 | 0.42527 | 0.077646 | 0 | 0
Line.LV1FMAI3954 | 0.071039 | 0.01297 | 0.071039 | 0.01297 | 0 | 0
Line.LV1FMAI3955 | 0.26725 | 0.048794 | 0.26725 | 0.048794 | 0 | 0
Line.LV1FMAI3956 | 5.3034 | 5.0254 | 5.3034 | 5.0254 | 0 | 0
Line.LV1FMAI3957 | 0.1835 | 0.033503 | 0.1835 | 0.033503 | 0 | 0
Line.LV1FMAI3958 | 0.18866 | 0.034447 | 0.18866 | 0.034447 | 0 | 0
Line.LV1FMAI3959 | 0.12835 | 0.023434 | 0.12835 | 0.023434 | 0 | 0
Line.LV1FMAI3960 | 0.61972 | 0.58725 | 0.61972 | 0.58725 | 0 | 0
Line.LV1FMAI3961 | 0.38694 | 0.36666 | 0.38694 | 0.36666 | 0 | 0
Line.LV1FMAI3962 | 0.23296 | 0.22076 | 0.23296 | 0.22076 | 0 | 0
Line.LV1FMAI3963 | 0.18191 | 0.033213 | 0.18191 | 0.033213 | 0 | 0
Line.LV1FMAI3964 | 72.0282 | 21.77 | 72.0282 | 21.77 | 0 | 0
Line.LV1FMAI3965 | 0.86766 | 0.82223 | 0.86766 | 0.82223 | 0 | 0
Line.LV1FMAI3966 | 0.4631 | 0.084554 | 0.4631 | 0.084554 | 0 | 0
Line.LV1FMAI3967 | 0.045306 | 0.042934 | 0.045306 | 0.042934 | 0 | 0
Line.LV1FMAI3968 | 0.31 | 0.29379 | 0.31 | 0.29379 | 0 | 0
Line.LV1FMAI3969 | 3.45 | 3.2696 | 3.45 | 3.2696 | 0 | 0
Line.LV1FMAI3970 | 3.4066 | 3.2284 | 3.4066 | 3.2284 | 0 | 0
Line.LV1FMAI3971 | 0.16513 | 0.030161 | 0.16513 | 0.030161 | 0 | 0
Line.LV1FMAI3972 | 0.344 | 0.32609 | 0.344 | 0.32609 | 0 | 0
Line.LV1FMAI3973 | 1.8797 | 1.7814 | 1.8797 | 1.7814 | 0 | 0
Line.LV1FMAI3974 | 3.7621 | 3.5653 | 3.7621 | 3.5653 | 0 | 0
Line.LV1FMAI3975 | 0.1747 | 0.031909 | 0.1747 | 0.031909 | 0 | 0
Line.LV1FMAI3976 | 2.8861 | 2.7352 | 2.8861 | 2.7352 | 0 | 0
Line.LV1FMAI3977 | 0.3316 | 0.31426 | 0.3316 | 0.31426 | 0 | 0
Line.LV1FMAI3978 | 0.25825 | 0.047169 | 0.25825 | 0.047169 | 0 | 0
Line.LV1FMAI3979 | 71.9409 | 21.3489 | 71.9409 | 21.3489 | 0 | 0
Line.LV1FMAI3980 | 0.82376 | 0.78055 | 0.82376 | 0.78055 | 0 | 0
Line.LV1FMAI3981 | 0.45089 | 0.082352 | 0.45089 | 0.082352 | 0 | 0
Line.LV1FMAI3982 | 0.42614 | 0.077833 | 0.42614 | 0.077833 | 0 | 0
Line.LV1FMAI3983 | 0.84817 | 0.80368 | 0.84817 | 0.80368 | 0 | 0
Line.LV1FMAI3984 | 0.66181 | 0.6271 | 0.66181 | 0.6271 | 0 | 0
Line.LV1FMAI3985 | 0.39265 | 0.07169 | 0.39265 | 0.07169 | 0 | 0
Line.LV1FMAI3986 | 0.41835 | 0.076409 | 0.41835 | 0.076409 | 0 | 0
Line.LV1FMAI3987 | 0.77524 | 0.73458 | 0.77524 | 0.73458 | 0 | 0
Line.LV1FMAI3988 | 0.82133 | 0.77825 | 0.82133 | 0.77825 | 0 | 0
Line.LV1FMAI3989 | 0.21882 | 0.20735 | 0.21882 | 0.20735 | 0 | 0
Line.LV1FMAI3990 | 45.9915 | 13.8382 | 45.9915 | 13.8382 | 0 | 0
Line.LV1FMAI3991 | 0.93065 | 0.88178 | 0.93065 | 0.88178 | 0 | 0
Line.LV1FMAI3992 | 0.4457 | 0.081377 | 0.4457 | 0.081377 | 0 | 0
Line.LV1FMAI3993 | 44.0817 | 13.2636 | 44.0817 | 13.2636 | 0 | 0
Line.LV1FMAI3994 | 0.09741 | 0.017785 | 0.09741 | 0.017785 | 0 | 0
Line.LV1FMAI3995 | 0.070166 | 0.012811 | 0.070166 | 0.012811 | 0 | 0
Line.LV1FMAI3996 | 4.1178 | 3.9011 | 4.1178 | 3.9011 | 0 | 0
Line.LV1FMAI3997 | 0.17968 | 0.17023 | 0.17968 | 0.17023 | 0 | 0
Line.LV1FMAI3998 | 4.1235 | 3.9065 | 4.1235 | 3.9065 | 0 | 0
Line.LV1FMAI3999 | 0.069462 | 0.012682 | 0.069462 | 0.012682 | 0 | 0
Line.LV1FMAI4000 | 0.2172 | 0.20578 | 0.2172 | 0.20578 | 0 | 0
Line.LV1FMAI4001 | 133.7001 | 32.8658 | 133.7001 | 32.8658 | 0 | 0
Line.LV1FMAI4002 | 324.0335 | 66.1047 | 324.0335 | 66.1047 | 0 | 0
Line.LV1FMAI4003 | 409.2389 | 107.3331 | 409.2389 | 107.3331 | 0 | 0
Line.LV1FMAI4004 | 0.26751 | 0.04886 | 0.26751 | 0.04886 | 0 | 0
Line.LV1FMAI4005 | 0.12 | 0.11372 | 0.12 | 0.11372 | 0 | 0
Line.LV1FMAI4006 | 0.10788 | 0.10223 | 0.10788 | 0.10223 | 0 | 0
Line.LV1FMAI4007 | 0.17565 | 0.032082 | 0.17565 | 0.032082 | 0 | 0
Line.LV1FMAI4008 | 0.14993 | 0.027383 | 0.14993 | 0.027383 | 0 | 0
Line.LV1FMAI4009 | 0.11343 | 0.020711 | 0.11343 | 0.020711 | 0 | 0
Line.LV1FMAI4010 | 0.17786 | 0.032474 | 0.17786 | 0.032474 | 0 | 0
Line.LV1FMAI4011 | 0.19663 | 0.035913 | 0.19663 | 0.035913 | 0 | 0
Line.LV1FMAI4012 | 0.18486 | 0.033752 | 0.18486 | 0.033752 | 0 | 0
Line.LV1FMAI4013 | 0.94447 | 0.17244 | 0.94447 | 0.17244 | 0 | 0
Line.LV1FMAI4014 | 0.17315 | 0.031614 | 0.17315 | 0.031614 | 0 | 0
Line.LV1FMAI4015 | 32.3862 | 9.1533 | 32.3862 | 9.1533 | 0 | 0
Line.LV1FMAI4016 | 0.73707 | 0.13458 | 0.73707 | 0.13458 | 0 | 0
Line.LV1FMAI4017 | 0.85198 | 0.15556 | 0.85198 | 0.15556 | 0 | 0
Line.LV1FMAI4018 | 0.97775 | 0.17852 | 0.97775 | 0.17852 | 0 | 0
Line.LV1FMAI4019 | 0.28906 | 0.052777 | 0.28906 | 0.052777 | 0 | 0
Line.LV1FMAI4020 | 0.53301 | 0.097353 | 0.53301 | 0.097353 | 0 | 0
Line.LV1FMAI4021 | 0.96716 | 0.17659 | 0.96716 | 0.17659 | 0 | 0
Line.LV1FMAI4022 | 1.0137 | 0.18509 | 1.0137 | 0.18509 | 0 | 0
Line.LV1FMAI4023 | 0.91126 | 0.16638 | 0.91126 | 0.16638 | 0 | 0
Line.LV1FMAI4024 | 0.66571 | 0.12155 | 0.66571 | 0.12155 | 0 | 0
Line.LV1FMAI4025 | 1.1437 | 1.0838 | 1.1437 | 1.0838 | 0 | 0
Line.LV1FMAI4026 | 0.54751 | 0.099965 | 0.54751 | 0.099965 | 0 | 0
Line.LV1FMAI4027 | 1.6874 | 1.5989 | 1.6874 | 1.5989 | 0 | 0
Line.LV1FMAI4028 | 0.50471 | 0.092151 | 0.50471 | 0.092151 | 0 | 0
Line.LV1FMAI4029 | 0.68038 | 0.12423 | 0.68038 | 0.12423 | 0 | 0
Line.LV1FMAI4030 | 1.5667 | 1.4845 | 1.5667 | 1.4845 | 0 | 0
Line.LV1FMAI4031 | 52.0736 | 17.6008 | 52.0736 | 17.6008 | 0 | 0
Line.LV1FMAI4032 | 6.7126 | 1.5812 | 6.7126 | 1.5812 | 0 | 0
Line.LV1FMAI4033 | 0.34876 | 0.33047 | 0.34876 | 0.33047 | 0 | 0
Line.LV1FMAI4034 | 0.28454 | 0.26961 | 0.28454 | 0.26961 | 0 | 0
Line.LV1FMAI4035 | 0.2863 | 0.27128 | 0.2863 | 0.27128 | 0 | 0
Line.LV1FMAI4036 | 0.19465 | 0.18444 | 0.19465 | 0.18444 | 0 | 0
Line.LV1FMAI4037 | 51.9819 | 13.1858 | 51.9819 | 13.1858 | 0 | 0
Line.LV1FMAI4038 | 49.4161 | 10.869 | 49.4161 | 10.869 | 0 | 0
Line.LV1FMAI4039 | 4.6562 | 1.3163 | 4.6562 | 1.3163 | 0 | 0
Line.LV1FMAI4040 | 5.8373 | 1.6373 | 5.8373 | 1.6373 | 0 | 0
Line.LV1FMAI4041 | 24.3068 | 7.5516 | 24.3068 | 7.5516 | 0 | 0
Line.LV1FMAI4042 | 0.38651 | 0.070571 | 0.38651 | 0.070571 | 0 | 0
Line.LV1FMAI4043 | 0.54428 | 0.51574 | 0.54428 | 0.51574 | 0 | 0
Line.LV1FMAI4044 | 0.16676 | 0.030457 | 0.16676 | 0.030457 | 0 | 0
Line.LV1FMAI4045 | 14.438 | 4.092 | 14.438 | 4.092 | 0 | 0
Line.LV1FMAI4046 | 0.46373 | 0.43941 | 0.46373 | 0.43941 | 0 | 0
Line.LV1FMAI4047 | -2.5318e-10 | -0.00039738 | -2.5318e-10 | -0.00039738 | 0 | 0
Line.LV1FMAI4048 | 18.6964 | 5.2989 | 18.6964 | 5.2989 | 0 | 0
Line.LV1FMAI4049 | 34.0378 | 9.6469 | 34.0378 | 9.6469 | 0 | 0
Line.LV1FMAI4050 | 1.3926 | 1.3196 | 1.3926 | 1.3196 | 0 | 0
Line.LV1FMAI4051 | 1.8429 | 1.7464 | 1.8429 | 1.7464 | 0 | 0
Line.LV1FMAI4052 | 0.99139 | 0.18101 | 0.99139 | 0.18101 | 0 | 0
Line.LV1FMAI4053 | 0.99831 | 0.18227 | 0.99831 | 0.18227 | 0 | 0
Line.LV1FMAI4054 | 8.4227 | 1.5446 | 8.4227 | 1.5446 | 0 | 0
Line.LV1FMAI4055 | 8.8284 | 1.619 | 8.8284 | 1.619 | 0 | 0
Line.LV1FMAI4056 | -2.8377e-10 | -0.00020778 | -2.8377e-10 | -0.00020778 | 0 | 0
Line.LV1FMAI4057 | 17.9653 | 3.2946 | 17.9653 | 3.2946 | 0 | 0
Line.LV1FMAI4058 | 18.7971 | 3.4472 | 18.7971 | 3.4472 | 0 | 0
Line.LV1FMAI4059 | 9.3059 | 1.7062 | 9.3059 | 1.7062 | 0 | 0
Line.LV1FMAI4060 | 0.49212 | 0.089852 | 0.49212 | 0.089852 | 0 | 0
Line.LV1FMAI4061 | 5.0208 | 0.91995 | 5.0208 | 0.91995 | 0 | 0
Line.LV1FMAI4062 | 0.32249 | 0.058882 | 0.32249 | 0.058882 | 0 | 0
Line.LV1FMAI4063 | 0.25085 | 0.045801 | 0.25085 | 0.045801 | 0 | 0
Line.LV1FMAI4064 | 0.44267 | 0.080824 | 0.44267 | 0.080824 | 0 | 0
Line.LV1FMAI4065 | 1.6764e-10 | -0.00099629 | 1.6764e-10 | -0.00099629 | 0 | 0
Line.LV1FMAI4066 | 7.9544 | 1.4584 | 7.9544 | 1.4584 | 0 | 0
Line.LV1FMAI4067 | 0.58061 | 0.10601 | 0.58061 | 0.10601 | 0 | 0
Line.LV1FMAI4068 | 0.42536 | 0.077663 | 0.42536 | 0.077663 | 0 | 0
Line.LV1FMAI4069 | 0.4706 | 0.085923 | 0.4706 | 0.085923 | 0 | 0
Line.LV1FMAI4070 | 125.9091 | 31.9383 | 125.9091 | 31.9383 | 0 | 0
Line.LV1FMAI4071 | 1.0113 | 0.18464 | 1.0113 | 0.18464 | 0 | 0
Line.LV1FMAI4072 | 0.45581 | 0.083222 | 0.45581 | 0.083222 | 0 | 0
Line.LV1FMAI4073 | 1.7298 | 1.639 | 1.7298 | 1.639 | 0 | 0
Line.LV1FMAI4074 | 1.7004 | 1.6111 | 1.7004 | 1.6111 | 0 | 0
Line.LV1FMAI4075 | 1.8159 | 1.7205 | 1.8159 | 1.7205 | 0 | 0
Line.LV1FMAI4076 | 0.92122 | 0.1682 | 0.92122 | 0.1682 | 0 | 0
Line.LV1FMAI4077 | 1.1785 | 1.1166 | 1.1785 | 1.1166 | 0 | 0
Line.LV1FMAI4078 | 0.7768 | 0.14183 | 0.7768 | 0.14183 | 0 | 0
Line.LV1FMAI4079 | 0.60286 | 0.11007 | 0.60286 | 0.11007 | 0 | 0
Line.LV1FMAI4080 | 0.038049 | 0.0069471 | 0.038049 | 0.0069471 | 0 | 0
Line.LV1FMAI4081 | 94.1858 | 20.716 | 94.1858 | 20.716 | 0 | 0
Line.LV1FMAI4082 | 14.9473 | 3.0484 | 14.9473 | 3.0484 | 0 | 0
Line.LV1FMAI4083 | 1.7613 | 1.6688 | 1.7613 | 1.6688 | 0 | 0
Line.LV1FMAI4084 | 0.30427 | 0.055573 | 0.30427 | 0.055573 | 0 | 0
Line.LV1FMAI4085 | 1.2093 | 1.1458 | 1.2093 | 1.1458 | 0 | 0
Line.LV1FMAI4086 | 0.53169 | 0.097077 | 0.53169 | 0.097077 | 0 | 0
Line.LV1FMAI4087 | 0.84841 | 0.1549 | 0.84841 | 0.1549 | 0 | 0
Line.LV1FMAI4088 | 0.51011 | 0.093137 | 0.51011 | 0.093137 | 0 | 0
Line.LV1FMAI4089 | 0.66763 | 0.1219 | 0.66763 | 0.1219 | 0 | 0
Line.LV1FMAI4090 | 0.78863 | 0.14399 | 0.78863 | 0.14399 | 0 | 0
Line.LV1FMAI4091 | 1.0852 | 0.19813 | 1.0852 | 0.19813 | 0 | 0
Line.LV1FMAI4092 | 0.94089 | 0.89151 | 0.94089 | 0.89151 | 0 | 0
Line.LV1FMAI4093 | 0.94494 | 0.17253 | 0.94494 | 0.17253 | 0 | 0
Line.LV1FMAI4094 | 0.39448 | 0.072025 | 0.39448 | 0.072025 | 0 | 0
Line.LV1FMAI4095 | 0.34863 | 0.063653 | 0.34863 | 0.063653 | 0 | 0
Line.LV1FMAI4096 | 0.37025 | 0.067601 | 0.37025 | 0.067601 | 0 | 0
Line.LV1FMAI4097 | 1.5748 | 1.4922 | 1.5748 | 1.4922 | 0 | 0
Line.LV1FMAI4098 | 405.0283 | 78.7101 | 405.0283 | 78.7101 | 0 | 0
Line.LV1FMAI4099 | 763.7885 | 140.1099 | 763.7885 | 140.1099 | 0 | 0
Line.LV1FMAI4100 | 2054.073 | 418.0861 | 2054.073 | 418.0861 | 0 | 0
Line.LV1FMAI4101 | 0.041268 | 0.0075348 | 0.041268 | 0.0075348 | 0 | 0
Line.LV1FMAI4102 | 0.17137 | 0.031289 | 0.17137 | 0.031289 | 0 | 0
Line.LV1FMAI4103 | 0.76057 | 0.13891 | 0.76057 | 0.13891 | 0 | 0
Line.LV1FMAI4104 | 0.72058 | 0.13161 | 0.72058 | 0.13161 | 0 | 0
Line.LV1FMAI4105 | 0.74313 | 0.13568 | 0.74313 | 0.13568 | 0 | 0
Line.LV1FMAI4106 | 2.9904 | 0.54794 | 2.9904 | 0.54794 | 0 | 0
Line.LV1FMAI4107 | 0.35771 | 0.065312 | 0.35771 | 0.065312 | 0 | 0
Line.LV1FMAI4108 | 0.34893 | 0.06373 | 0.34893 | 0.06373 | 0 | 0
Line.LV1FMAI4109 | 0.26138 | 0.047723 | 0.26138 | 0.047723 | 0 | 0
Line.LV1FMAI4110 | 0.27134 | 0.049543 | 0.27134 | 0.049543 | 0 | 0
Line.LV1FMAI4111 | 0.1687 | 0.030813 | 0.1687 | 0.030813 | 0 | 0
Line.LV1FMAI4112 | 0.35914 | 0.065574 | 0.35914 | 0.065574 | 0 | 0
Line.LV1FMAI4113 | 0.37564 | 0.068585 | 0.37564 | 0.068585 | 0 | 0
Line.LV1FMAI4114 | 0.34972 | 0.063852 | 0.34972 | 0.063852 | 0 | 0
Line.LV1FMAI4115 | 0.31719 | 0.057913 | 0.31719 | 0.057913 | 0 | 0
Line.LV1FMAI4116 | 0.36925 | 0.067418 | 0.36925 | 0.067418 | 0 | 0
Line.LV1FMAI4117 | 0.24406 | 0.04456 | 0.24406 | 0.04456 | 0 | 0
Line.LV1FMAI4118 | 0.11861 | 0.021664 | 0.11861 | 0.021664 | 0 | 0
Line.LV1FMAI4119 | 0.26276 | 0.047975 | 0.26276 | 0.047975 | 0 | 0
Line.LV1FMAI4120 | 0.18817 | 0.034357 | 0.18817 | 0.034357 | 0 | 0
Line.LV1FMAI4121 | 0.22357 | 0.040819 | 0.22357 | 0.040819 | 0 | 0
Line.LV1FMAI4122 | 0.42592 | 0.077793 | 0.42592 | 0.077793 | 0 | 0
Line.LV1FMAI4123 | 0.28717 | 0.052432 | 0.28717 | 0.052432 | 0 | 0
Line.LV1FMAI4124 | 0.36635 | 0.066888 | 0.36635 | 0.066888 | 0 | 0
Line.LV1FMAI4125 | 0.26489 | 0.048364 | 0.26489 | 0.048364 | 0 | 0
Line.LV1FMAI4126 | 0.24561 | 0.044844 | 0.24561 | 0.044844 | 0 | 0
Line.LV1FMAI4127 | 0.3832 | 0.06999 | 0.3832 | 0.06999 | 0 | 0
Line.LV1FMAI4128 | 0.37648 | 0.068739 | 0.37648 | 0.068739 | 0 | 0
Line.LV1FMAI4129 | 1077.023 | 245.8479 | 1077.023 | 245.8479 | 0 | 0
Line.LV1FMAI4130 | 599.8806 | 140.1072 | 599.8806 | 140.1072 | 0 | 0
Line.LV1FMAI4131 | 0.33255 | 0.060731 | 0.33255 | 0.060731 | 0 | 0
Line.LV1FMAI4132 | 0.31802 | 0.058077 | 0.31802 | 0.058077 | 0 | 0
Line.LV1FMAI4133 | 0.3263 | 0.059591 | 0.3263 | 0.059591 | 0 | 0
Line.LV1FMAI4134 | 0.29306 | 0.05352 | 0.29306 | 0.05352 | 0 | 0
Line.LV1FMAI4135 | 0.20452 | 0.19377 | 0.20452 | 0.19377 | 0 | 0
Line.LV1FMAI4136 | 0.92727 | 0.1699 | 0.92727 | 0.1699 | 0 | 0
Line.LV1FMAI4137 | 1116.132 | 207.6412 | 1116.132 | 207.6412 | 0 | 0
Line.LV1FMAI4138 | 0.63755 | 0.6043 | 0.63755 | 0.6043 | 0 | 0
Line.LV1FMAI4139 | 0.22572 | 0.041212 | 0.22572 | 0.041212 | 0 | 0
Line.LV1FMAI4140 | 0.51291 | 0.093649 | 0.51291 | 0.093649 | 0 | 0
Line.LV1FMAI4141 | 0.13983 | 0.025531 | 0.13983 | 0.025531 | 0 | 0
Line.LV1FMAI4142 | 0.1736 | 0.031697 | 0.1736 | 0.031697 | 0 | 0
Line.LV1FMAI4143 | 380.3652 | 69.7746 | 380.3652 | 69.7746 | 0 | 0
Line.LV1FMAI4144 | 1.1697 | 1.1083 | 1.1697 | 1.1083 | 0 | 0
Line.LV1FMAI4145 | 0.67707 | 0.12367 | 0.67707 | 0.12367 | 0 | 0
Line.LV1FMAI4146 | 0.27606 | 0.050425 | 0.27606 | 0.050425 | 0 | 0
Line.LV1FMAI4147 | 0.20856 | 0.038095 | 0.20856 | 0.038095 | 0 | 0
Line.LV1FMAI4148 | 1.3323 | 1.2624 | 1.3323 | 1.2624 | 0 | 0
Line.LV1FMAI4149 | 0.20052 | 0.036638 | 0.20052 | 0.036638 | 0 | 0
Line.LV1FMAI4150 | 0.20418 | 0.037306 | 0.20418 | 0.037306 | 0 | 0
Line.LV1FMAI4151 | 0.18745 | 0.03425 | 0.18745 | 0.03425 | 0 | 0
Line.LV1FMAI4152 | 0.14866 | 0.027162 | 0.14866 | 0.027162 | 0 | 0
Line.LV1FMAI4153 | 0.18985 | 0.034687 | 0.18985 | 0.034687 | 0 | 0
Line.LV1FMAI4154 | 0.19468 | 0.03557 | 0.19468 | 0.03557 | 0 | 0
Line.LV1FMAI4155 | 0.17867 | 0.032644 | 0.17867 | 0.032644 | 0 | 0
Line.LV1FMAI4156 | 0.20296 | 0.037082 | 0.20296 | 0.037082 | 0 | 0
Line.LV1FMAI4157 | 0.2033 | 0.037146 | 0.2033 | 0.037146 | 0 | 0
Line.LV1FMAI4158 | 0.1567 | 0.02863 | 0.1567 | 0.02863 | 0 | 0
Line.LV1FMAI4159 | 0.20126 | 0.036773 | 0.20126 | 0.036773 | 0 | 0
Line.LV1FMAI4160 | 0.20394 | 0.037263 | 0.20394 | 0.037263 | 0 | 0
Line.LV1FMAI4161 | 0.19286 | 0.035237 | 0.19286 | 0.035237 | 0 | 0
Line.LV1FMAI4162 | 0.20215 | 0.036935 | 0.20215 | 0.036935 | 0 | 0
Line.LV1FMAI4163 | 0.14025 | 0.025624 | 0.14025 | 0.025624 | 0 | 0
Line.LV1FMAI4164 | 0.15632 | 0.028562 | 0.15632 | 0.028562 | 0 | 0
Line.LV1FMAI4165 | 0.16111 | 0.029437 | 0.16111 | 0.029437 | 0 | 0
Line.LV1FMAI4166 | 0.20144 | 0.036806 | 0.20144 | 0.036806 | 0 | 0
Line.LV1FMAI4167 | 0.154 | 0.028138 | 0.154 | 0.028138 | 0 | 0
Line.LV1FMAI4168 | 0.13893 | 0.025385 | 0.13893 | 0.025385 | 0 | 0
Line.LV1FMAI4169 | 0.17096 | 0.031236 | 0.17096 | 0.031236 | 0 | 0
Line.LV1FMAI4170 | 0.20247 | 0.036993 | 0.20247 | 0.036993 | 0 | 0
Line.LV1FMAI4171 | 1.4574e-10 | -0.00031417 | 1.4574e-10 | -0.00031417 | 0 | 0
Line.LV1FMAI4172 | 0.70192 | 0.12863 | 0.70192 | 0.12863 | 0 | 0
Line.LV1FMAI4173 | 144.9494 | 43.0455 | 144.9494 | 43.0455 | 0 | 0
Line.LV1FMAI4174 | 0.16961 | 0.030984 | 0.16961 | 0.030984 | 0 | 0
Line.LV1FMAI4175 | 0.17556 | 0.032073 | 0.17556 | 0.032073 | 0 | 0
Line.LV1FMAI4176 | 0.1602 | 0.029265 | 0.1602 | 0.029265 | 0 | 0
Line.LV1FMAI4177 | 0.10976 | 0.02005 | 0.10976 | 0.02005 | 0 | 0
Line.LV1FMAI4178 | 0.17202 | 0.031426 | 0.17202 | 0.031426 | 0 | 0
Line.LV1FMAI4179 | 0.17403 | 0.031793 | 0.17403 | 0.031793 | 0 | 0
Line.LV1FMAI4180 | 0.17755 | 0.032445 | 0.17755 | 0.032445 | 0 | 0
Line.LV1FMAI4181 | 0.15201 | 0.02777 | 0.15201 | 0.02777 | 0 | 0
Line.LV1FMAI4182 | 0.1318 | 0.024078 | 0.1318 | 0.024078 | 0 | 0
Line.LV1FMAI4183 | 0.094467 | 0.017257 | 0.094467 | 0.017257 | 0 | 0
Line.LV1FMAI4184 | 0.75767 | 0.13841 | 0.75767 | 0.13841 | 0 | 0
Line.LV1FMAI4185 | 172.9172 | 53.8814 | 172.9172 | 53.8814 | 0 | 0
Line.LV1FMAI4186 | 0.21392 | 0.039082 | 0.21392 | 0.039082 | 0 | 0
Line.LV1FMAI4187 | 0.44036 | 0.41712 | 0.44036 | 0.41712 | 0 | 0
Line.LV1FMAI4188 | 0.28065 | 0.051275 | 0.28065 | 0.051275 | 0 | 0
Line.LV1FMAI4189 | 22.4151 | 6.7099 | 22.4151 | 6.7099 | 0 | 0
Line.LV1FMAI4190 | 0.70852 | 0.67105 | 0.70852 | 0.67105 | 0 | 0
Line.LV1FMAI4191 | 0.1406 | 0.13316 | 0.1406 | 0.13316 | 0 | 0
Line.LV1FMAI4192 | 0.38566 | 0.07047 | 0.38566 | 0.07047 | 0 | 0
Line.LV1FMAI4193 | 0.5949 | 0.56344 | 0.5949 | 0.56344 | 0 | 0
Line.LV1FMAI4194 | 0.68105 | 0.64503 | 0.68105 | 0.64503 | 0 | 0
Line.LV1FMAI4195 | 0.65958 | 0.6247 | 0.65958 | 0.6247 | 0 | 0
Line.LV1FMAI4196 | 0.25964 | 0.24591 | 0.25964 | 0.24591 | 0 | 0
Line.LV1FMAI4197 | 0.27077 | 0.049476 | 0.27077 | 0.049476 | 0 | 0
Line.LV1FMAI4198 | 0.26084 | 0.047662 | 0.26084 | 0.047662 | 0 | 0
Line.LV1FMAI4199 | 0.22764 | 0.2156 | 0.22764 | 0.2156 | 0 | 0
Line.LV1FMAI4200 | 0.33763 | 0.061697 | 0.33763 | 0.061697 | 0 | 0
Line.LV1FMAI4201 | 0.47593 | 0.45074 | 0.47593 | 0.45074 | 0 | 0
Line.LV1FMAI4202 | 0.26689 | 0.048771 | 0.26689 | 0.048771 | 0 | 0
Line.LV1FMAI4203 | 0.30936 | 0.29299 | 0.30936 | 0.29299 | 0 | 0
Line.LV1FMAI4204 | 9.1954 | 1.6859 | 9.1954 | 1.6859 | 0 | 0
Line.LV1FMAI4205 | 4.9052 | 0.89905 | 4.9052 | 0.89905 | 0 | 0
Line.LV1FMAI4206 | 0.52257 | 0.09553 | 0.52257 | 0.09553 | 0 | 0
Line.LV1FMAI4207 | 0.30204 | 0.055216 | 0.30204 | 0.055216 | 0 | 0
Line.LV1FMAI4208 | 0.33256 | 0.060793 | 0.33256 | 0.060793 | 0 | 0
Line.LV1FMAI4209 | 4.5977 | 0.84294 | 4.5977 | 0.84294 | 0 | 0
Line.LV1FMAI4210 | 61.7553 | 11.3281 | 61.7553 | 11.3281 | 0 | 0
Line.LV1FMAI4211 | 4.5977 | 0.84294 | 4.5977 | 0.84294 | 0 | 0
Line.LV1FMAI4212 | 0.2777 | 0.050762 | 0.2777 | 0.050762 | 0 | 0
Line.LV1FMAI4213 | 0.22558 | 0.041235 | 0.22558 | 0.041235 | 0 | 0
Line.LV1FMAI4214 | 0.37392 | 0.068351 | 0.37392 | 0.068351 | 0 | 0
Line.LV1FMAI4215 | 0.39851 | 0.072847 | 0.39851 | 0.072847 | 0 | 0
Line.LV1FMAI4216 | 0.32383 | 0.0592 | 0.32383 | 0.0592 | 0 | 0
Line.LV1FMAI4217 | 0.36115 | 0.066022 | 0.36115 | 0.066022 | 0 | 0
Line.LV1FMAI4218 | 9.4957 | 1.741 | 9.4957 | 1.741 | 0 | 0
Line.LV1FMAI4219 | 11.301 | 2.1047 | 11.301 | 2.1047 | 0 | 0
Line.LV1FMAI4220 | 37.6096 | 6.8985 | 37.6096 | 6.8985 | 0 | 0
Line.LV1FMAI4221 | 0.12961 | 0.023665 | 0.12961 | 0.023665 | 0 | 0
Line.LV1FMAI4222 | 0.23353 | 0.042638 | 0.23353 | 0.042638 | 0 | 0
Line.LV1FMAI4223 | 0.34504 | 0.32697 | 0.34504 | 0.32697 | 0 | 0
Line.LV1FMAI4224 | 0.29781 | 0.054375 | 0.29781 | 0.054375 | 0 | 0
Line.LV1FMAI4225 | 0.58391 | 0.10661 | 0.58391 | 0.10661 | 0 | 0
Line.LV1FMAI4226 | 0.84133 | 0.15361 | 0.84133 | 0.15361 | 0 | 0
Line.LV1FMAI4227 | 1.4453 | 1.3696 | 1.4453 | 1.3696 | 0 | 0
Line.LV1FMAI4228 | 1.9702 | 1.867 | 1.9702 | 1.867 | 0 | 0
Line.LV1FMAI4229 | 0.6261 | 0.59331 | 0.6261 | 0.59331 | 0 | 0
Line.LV1FMAI4230 | 5.5984 | 1.0264 | 5.5984 | 1.0264 | 0 | 0
Line.LV1FMAI4231 | 0.24247 | 0.044271 | 0.24247 | 0.044271 | 0 | 0
Line.LV1FMAI4232 | 0.18559 | 0.033886 | 0.18559 | 0.033886 | 0 | 0
Line.LV1FMAI4233 | 0.098836 | 0.018052 | 0.098836 | 0.018052 | 0 | 0
Line.LV1FMAI4234 | 0.11408 | 0.020828 | 0.11408 | 0.020828 | 0 | 0
Line.LV1FMAI4235 | 0.31729 | 0.057931 | 0.31729 | 0.057931 | 0 | 0
Line.LV1FMAI4236 | 0.20381 | 0.037212 | 0.20381 | 0.037212 | 0 | 0
Line.LV1FMAI4237 | 0.14737 | 0.026908 | 0.14737 | 0.026908 | 0 | 0
Line.LV1FMAI4238 | 7.9905 | 1.5015 | 7.9905 | 1.5015 | 0 | 0
Line.LV1FMAI4239 | 23.0979 | 4.2363 | 23.0979 | 4.2363 | 0 | 0
Line.LV1FMAI4240 | 17.415 | 3.1937 | 17.415 | 3.1937 | 0 | 0
Line.LV1FMAI4241 | 0.38978 | 0.071166 | 0.38978 | 0.071166 | 0 | 0
Line.LV1FMAI4242 | 1.0714 | 1.0152 | 1.0714 | 1.0152 | 0 | 0
Line.LV1FMAI4243 | 30.1996 | 5.5388 | 30.1996 | 5.5388 | 0 | 0
Line.LV1FMAI4244 | 1.323 | 0.24155 | 1.323 | 0.24155 | 0 | 0
Line.LV1FMAI4245 | 0.22145 | 0.040434 | 0.22145 | 0.040434 | 0 | 0
Line.LV1FMAI4246 | 0.3402 | 0.062114 | 0.3402 | 0.062114 | 0 | 0
Line.LV1FMAI4247 | 0.3776 | 0.068943 | 0.3776 | 0.068943 | 0 | 0
Line.LV1FMAI4248 | 0.28327 | 0.051719 | 0.28327 | 0.051719 | 0 | 0
Line.LV1FMAI4249 | 0.39153 | 0.071486 | 0.39153 | 0.071486 | 0 | 0
Line.LV1FMAI4250 | 301.664 | 60.6822 | 301.664 | 60.6822 | 0 | 0
Line.LV1FMAI4251 | 1885.166 | 355.4741 | 1885.166 | 355.4741 | 0 | 0
Line.LV1FMAI4252 | 107.856 | 30.4513 | 107.856 | 30.4513 | 0 | 0
Line.LV1FMAI4253 | 0.3312 | 0.060472 | 0.3312 | 0.060472 | 0 | 0
Line.LV1FMAI4254 | 0.26734 | 0.048811 | 0.26734 | 0.048811 | 0 | 0
Line.LV1FMAI4255 | 1072.106 | 202.0877 | 1072.106 | 202.0877 | 0 | 0
Line.LV1FMAI4256 | 1738.128 | 326.3249 | 1738.128 | 326.3249 | 0 | 0
Line.LV1FMAI4257 | 0.50394 | 0.47753 | 0.50394 | 0.47753 | 0 | 0
Line.LV1FMAI4258 | 0.27845 | 0.050847 | 0.27845 | 0.050847 | 0 | 0
Line.LV1FMAI4259 | 0.28132 | 0.051388 | 0.28132 | 0.051388 | 0 | 0
Line.LV1FMAI4260 | 0.32117 | 0.058648 | 0.32117 | 0.058648 | 0 | 0
Line.LV1FMAI4261 | 0.27433 | 0.050095 | 0.27433 | 0.050095 | 0 | 0
Line.LV1FMAI4262 | 0.27607 | 0.050413 | 0.27607 | 0.050413 | 0 | 0
Line.LV1FMAI4263 | 0.2713 | 0.049541 | 0.2713 | 0.049541 | 0 | 0
Line.LV1FMAI4264 | 43.089 | 8.194 | 43.089 | 8.194 | 0 | 0
Line.LV1FMAI4265 | 0.17524 | 0.031996 | 0.17524 | 0.031996 | 0 | 0
Line.LV1FMAI4266 | 123.6471 | 22.9301 | 123.6471 | 22.9301 | 0 | 0
Line.LV1FMAI4267 | 208.8969 | 39.0911 | 208.8969 | 39.0911 | 0 | 0
Line.LV1FMAI4268 | 0.53201 | 0.50408 | 0.53201 | 0.50408 | 0 | 0
Line.LV1FMAI4269 | 0.089162 | 0.016293 | 0.089162 | 0.016293 | 0 | 0
Line.LV1FMAI4270 | 0.09523 | 0.017402 | 0.09523 | 0.017402 | 0 | 0
Line.LV1FMAI4271 | 0.34355 | 0.062798 | 0.34355 | 0.062798 | 0 | 0
Line.LV1FMAI4272 | 325.9429 | 78.4698 | 325.9429 | 78.4698 | 0 | 0
Line.LV1FMAI4273 | 42.884 | 9.5325 | 42.884 | 9.5325 | 0 | 0
Line.LV1FMAI4274 | 37.8274 | 10.0464 | 37.8274 | 10.0464 | 0 | 0
Line.LV1FMAI4275 | 1292.476 | 298.2817 | 1292.476 | 298.2817 | 0 | 0
Line.LV1FMAI4276 | 5.6505 | 1.0364 | 5.6505 | 1.0364 | 0 | 0
Line.LV1FMAI4277 | 40.9799 | 10.8753 | 40.9799 | 10.8753 | 0 | 0
Line.LV1FMAI4278 | 0.1799 | 0.032877 | 0.1799 | 0.032877 | 0 | 0
Line.LV1FMAI4279 | 1050.252 | 244.444 | 1050.252 | 244.444 | 0 | 0
Line.LV1FMAI4280 | 0.25204 | 0.046037 | 0.25204 | 0.046037 | 0 | 0
Line.LV1FMAI4281 | 0.34512 | 0.063041 | 0.34512 | 0.063041 | 0 | 0
Line.LV1FMAI4282 | 0.48268 | 0.45722 | 0.48268 | 0.45722 | 0 | 0
Line.LV1FMAI4283 | 0.32654 | 0.059646 | 0.32654 | 0.059646 | 0 | 0
Line.LV1FMAI4284 | 0.13467 | 0.12757 | 0.13467 | 0.12757 | 0 | 0
Line.LV1FMAI4285 | 0.10192 | 0.018627 | 0.10192 | 0.018627 | 0 | 0
Line.LV1FMAI4286 | 0.42348 | 0.077393 | 0.42348 | 0.077393 | 0 | 0
Line.LV1FMAI4287 | 0.43151 | 0.078862 | 0.43151 | 0.078862 | 0 | 0
Line.LV1FMAI4288 | 0.39735 | 0.072618 | 0.39735 | 0.072618 | 0 | 0
Line.LV1FMAI4289 | 0.41123 | 0.075154 | 0.41123 | 0.075154 | 0 | 0
Line.LV1FMAI4290 | 53.0687 | 9.8445 | 53.0687 | 9.8445 | 0 | 0
Line.LV1FMAI4291 | 0.30545 | 0.055831 | 0.30545 | 0.055831 | 0 | 0
Line.LV1FMAI4292 | 0.2735 | 0.04999 | 0.2735 | 0.04999 | 0 | 0
Line.LV1FMAI4293 | 0.30935 | 0.056542 | 0.30935 | 0.056542 | 0 | 0
Line.LV1FMAI4294 | 0.23562 | 0.22324 | 0.23562 | 0.22324 | 0 | 0
Line.LV1FMAI4295 | 0.43964 | 0.080357 | 0.43964 | 0.080357 | 0 | 0
Line.LV1FMAI4296 | 15.1194 | 2.9459 | 15.1194 | 2.9459 | 0 | 0
Line.LV1FMAI4297 | 0.23078 | 0.04218 | 0.23078 | 0.04218 | 0 | 0
Line.LV1FMAI4298 | 83.1801 | 15.4856 | 83.1801 | 15.4856 | 0 | 0
Line.LV1FMAI4299 | 0.34896 | 0.063778 | 0.34896 | 0.063778 | 0 | 0
Line.LV1FMAI4300 | 0.38175 | 0.06977 | 0.38175 | 0.06977 | 0 | 0
Line.LV1FMAI4301 | 100.6603 | 18.7399 | 100.6603 | 18.7399 | 0 | 0
Line.LV1FMAI4302 | 0.33819 | 0.061824 | 0.33819 | 0.061824 | 0 | 0
Line.LV1FMAI4303 | 0.41669 | 0.076174 | 0.41669 | 0.076174 | 0 | 0
Line.LV1FMAI4304 | 0.081551 | 0.014908 | 0.081551 | 0.014908 | 0 | 0
Line.LV1FMAI4305 | 0.099719 | 0.018229 | 0.099719 | 0.018229 | 0 | 0
Line.LV1FMAI4306 | 0.30783 | 0.056273 | 0.30783 | 0.056273 | 0 | 0
Line.LV1FMAI4307 | 0.1453 | 0.13766 | 0.1453 | 0.13766 | 0 | 0
Line.LV1FMAI4308 | 0.094755 | 0.017322 | 0.094755 | 0.017322 | 0 | 0
Line.LV1FMAI4309 | 0.10069 | 0.018408 | 0.10069 | 0.018408 | 0 | 0
Line.LV1FMAI4310 | 0.41047 | 0.075037 | 0.41047 | 0.075037 | 0 | 0
Line.LV1FMAI4311 | 0.22941 | 0.041938 | 0.22941 | 0.041938 | 0 | 0
Line.LV1FMAI4312 | 0.06357 | 0.011621 | 0.06357 | 0.011621 | 0 | 0
Line.LV1FMAI4313 | 0.4401 | 0.080452 | 0.4401 | 0.080452 | 0 | 0
Line.LV1FMAI4314 | 7.3935 | 1.6803 | 7.3935 | 1.6803 | 0 | 0
Line.LV1FMAI4315 | 0.56663 | 0.10357 | 0.56663 | 0.10357 | 0 | 0
Line.LV1FMAI4316 | 0.37154 | 0.067908 | 0.37154 | 0.067908 | 0 | 0
Line.LV1FMAI4317 | 0.29992 | 0.054818 | 0.29992 | 0.054818 | 0 | 0
Line.LV1FMAI4318 | 1.3327 | 0.52014 | 1.3327 | 0.52014 | 0 | 0
Line.LV1FMAI4319 | 0.7141 | 0.13053 | 0.7141 | 0.13053 | 0 | 0
Line.LV1FMAI4320 | 0.61152 | 0.11177 | 0.61152 | 0.11177 | 0 | 0
Line.LV1FMAI4321 | 0.59119 | 0.56012 | 0.59119 | 0.56012 | 0 | 0
Line.LV1FMAI4322 | 49.5116 | 9.4154 | 49.5116 | 9.4154 | 0 | 0
Line.LV1FMAI4323 | 20.896 | 3.8327 | 20.896 | 3.8327 | 0 | 0
Line.LV1FMAI4324 | 0.25549 | 0.046648 | 0.25549 | 0.046648 | 0 | 0
Line.LV1FMAI4325 | 0.28572 | 0.27075 | 0.28572 | 0.27075 | 0 | 0
Line.LV1FMAI4326 | 0.29041 | 0.053024 | 0.29041 | 0.053024 | 0 | 0
Line.LV1FMAI4327 | -1.0622e-10 | -0.00059437 | -1.0622e-10 | -0.00059437 | 0 | 0
Line.LV1FMAI4328 | 0.20142 | 0.036776 | 0.20142 | 0.036776 | 0 | 0
Line.LV1FMAI4329 | 0.22569 | 0.041208 | 0.22569 | 0.041208 | 0 | 0
Line.LV1FMAI4330 | 0.13377 | 0.024424 | 0.13377 | 0.024424 | 0 | 0
Line.LV1FMAI4331 | 0.31132 | 0.056842 | 0.31132 | 0.056842 | 0 | 0
Line.LV1FMAI4332 | 0.15536 | 0.028366 | 0.15536 | 0.028366 | 0 | 0
Line.LV1FMAI4333 | 0.18764 | 0.034259 | 0.18764 | 0.034259 | 0 | 0
Line.LV1FMAI4334 | 1.2624 | 0.33527 | 1.2624 | 0.33527 | 0 | 0
Line.LV1FMAI4335 | 35.0767 | 7.5436 | 35.0767 | 7.5436 | 0 | 0
Line.LV1FMAI4336 | 0.19519 | 0.03568 | 0.19519 | 0.03568 | 0 | 0
Line.LV1FMAI4337 | 0.19157 | 0.18139 | 0.19157 | 0.18139 | 0 | 0
Line.LV1FMAI4338 | 6.8537 | 1.5195 | 6.8537 | 1.5195 | 0 | 0
Line.LV1FMAI4339 | 0.4364 | 0.4132 | 0.4364 | 0.4132 | 0 | 0
Line.LV1FMAI4340 | 0.20282 | 0.037076 | 0.20282 | 0.037076 | 0 | 0
Line.LV1FMAI4341 | 0.24382 | 0.044572 | 0.24382 | 0.044572 | 0 | 0
Line.LV1FMAI4342 | 0.31462 | 0.057513 | 0.31462 | 0.057513 | 0 | 0
Line.LV1FMAI4343 | 0.24565 | 0.044905 | 0.24565 | 0.044905 | 0 | 0
Line.LV1FMAI4344 | 0.37847 | 0.069204 | 0.37847 | 0.069204 | 0 | 0
Line.LV1FMAI4345 | 0.29998 | 0.28411 | 0.29998 | 0.28411 | 0 | 0
Line.LV1FMAI4346 | 0.37088 | 0.0678 | 0.37088 | 0.0678 | 0 | 0
Line.LV1FMAI4347 | 0.17927 | 0.16974 | 0.17927 | 0.16974 | 0 | 0
Line.LV1FMAI4348 | 0.33669 | 0.06155 | 0.33669 | 0.06155 | 0 | 0
Line.LV1FMAI4349 | 12.0851 | 2.4812 | 12.0851 | 2.4812 | 0 | 0
Line.LV1FMAI4350 | 0.32383 | 0.30662 | 0.32383 | 0.30662 | 0 | 0
Line.LV1FMAI4351 | 0.19633 | 0.18589 | 0.19633 | 0.18589 | 0 | 0
Line.LV1FMAI4352 | 0.2961 | 0.28036 | 0.2961 | 0.28036 | 0 | 0
Line.LV1FMAI4353 | 0.18963 | 0.034664 | 0.18963 | 0.034664 | 0 | 0
Line.LV1FMAI4354 | 0.36641 | 0.066979 | 0.36641 | 0.066979 | 0 | 0
Line.LV1FMAI4355 | 0.46652 | 0.44172 | 0.46652 | 0.44172 | 0 | 0
Line.LV1FMAI4356 | 0.36014 | 0.34099 | 0.36014 | 0.34099 | 0 | 0
Line.LV1FMAI4357 | 0.31294 | 0.057206 | 0.31294 | 0.057206 | 0 | 0
Line.LV1FMAI4358 | 0.241 | 0.044056 | 0.241 | 0.044056 | 0 | 0
Line.LV1FMAI4359 | 0.24765 | 0.045271 | 0.24765 | 0.045271 | 0 | 0
Line.LV1FMAI4360 | 113.2293 | 26.4674 | 113.2293 | 26.4674 | 0 | 0
Line.LV1FMAI4361 | 14.3655 | 3.667 | 14.3655 | 3.667 | 0 | 0
Line.LV1FMAI4362 | 1397.794 | 321.5376 | 1397.794 | 321.5376 | 0 | 0
Line.LV1FMAI4363 | 0.57126 | 0.54139 | 0.57126 | 0.54139 | 0 | 0
Line.LV1FMAI4364 | 0.23823 | 0.043496 | 0.23823 | 0.043496 | 0 | 0
Line.LV1FMAI4365 | 0.23169 | 0.042302 | 0.23169 | 0.042302 | 0 | 0
Line.LV1FMAI4366 | 0.50333 | 0.47701 | 0.50333 | 0.47701 | 0 | 0
Line.LV1FMAI4367 | 0.43572 | 0.079555 | 0.43572 | 0.079555 | 0 | 0
Line.LV1FMAI4368 | 0.42663 | 0.077896 | 0.42663 | 0.077896 | 0 | 0
Line.LV1FMAI4369 | 2.1032 | 1.9932 | 2.1032 | 1.9932 | 0 | 0
Line.LV1FMAI4370 | 0.76227 | 0.13922 | 0.76227 | 0.13922 | 0 | 0
Line.LV1FMAI4371 | 4.1533e-11 | -0.00035382 | 4.1533e-11 | -0.00035382 | 0 | 0
Line.LV1FMAI4372 | 2.7022e-10 | -0.00019819 | 2.7022e-10 | -0.00019819 | 0 | 0
Line.LV1FMAI4373 | 21.0563 | 5.375 | 21.0563 | 5.375 | 0 | 0
Line.LV1FMAI4374 | 26.3165 | 6.7177 | 26.3165 | 6.7177 | 0 | 0
Line.LV1FMAI4375 | -2.0509e-10 | -0.00060175 | -2.0509e-10 | -0.00060175 | 0 | 0
Line.LV1FMAI4376 | 1.0404 | 0.18996 | 1.0404 | 0.18996 | 0 | 0
Line.LV1FMAI4377 | 2.4311 | 2.3038 | 2.4311 | 2.3038 | 0 | 0
Line.LV1FMAI4378 | 1.9159 | 1.8156 | 1.9159 | 1.8156 | 0 | 0
Line.LV1FMAI4379 | 1.2822 | 0.23411 | 1.2822 | 0.23411 | 0 | 0
Line.LV1FMAI4380 | 1.079 | 0.197 | 1.079 | 0.197 | 0 | 0
Line.LV1FMAI4381 | 26.9501 | 5.0798 | 26.9501 | 5.0798 | 0 | 0
Line.LV1FMAI4382 | 169.0031 | 31.4845 | 169.0031 | 31.4845 | 0 | 0
Line.LV1FMAI4383 | 41.7343 | 7.6548 | 41.7343 | 7.6548 | 0 | 0
Line.LV1FMAI4384 | 0.80701 | 0.76475 | 0.80701 | 0.76475 | 0 | 0
Line.LV1FMAI4385 | 0.66372 | 0.12118 | 0.66372 | 0.12118 | 0 | 0
Line.LV1FMAI4386 | 0.36434 | 0.066522 | 0.36434 | 0.066522 | 0 | 0
Line.LV1FMAI4387 | 0.68394 | 0.64811 | 0.68394 | 0.64811 | 0 | 0
Line.LV1FMAI4388 | 0.84855 | 0.15493 | 0.84855 | 0.15493 | 0 | 0
Line.LV1FMAI4389 | 2.0029 | 1.898 | 2.0029 | 1.898 | 0 | 0
Line.LV1FMAI4390 | 0.76363 | 0.13943 | 0.76363 | 0.13943 | 0 | 0
Line.LV1FMAI4391 | 0.21376 | 0.039029 | 0.21376 | 0.039029 | 0 | 0
Line.LV1FMAI4392 | 0.35626 | 0.065046 | 0.35626 | 0.065046 | 0 | 0
Line.LV1FMAI4393 | 0.37278 | 0.068063 | 0.37278 | 0.068063 | 0 | 0
Line.LV1FMAI4394 | 0.38459 | 0.070219 | 0.38459 | 0.070219 | 0 | 0
Line.LV1FMAI4395 | 0.30878 | 0.056377 | 0.30878 | 0.056377 | 0 | 0
Line.LV1FMAI4396 | 0.41975 | 0.076639 | 0.41975 | 0.076639 | 0 | 0
Line.LV1FMAI4397 | 0.4317 | 0.07882 | 0.4317 | 0.07882 | 0 | 0
Line.LV1FMAI4398 | 0.42009 | 0.076701 | 0.42009 | 0.076701 | 0 | 0
Line.LV1FMAI4399 | 0.42988 | 0.078489 | 0.42988 | 0.078489 | 0 | 0
Line.LV1FMAI4400 | 0.72325 | 0.68544 | 0.72325 | 0.68544 | 0 | 0
Line.LV1FMAI4401 | 0.39626 | 0.07235 | 0.39626 | 0.07235 | 0 | 0
Line.LV1FMAI4402 | 0.44077 | 0.080477 | 0.44077 | 0.080477 | 0 | 0
Line.LV1FMAI4403 | 0.52215 | 0.095336 | 0.52215 | 0.095336 | 0 | 0
Line.LV1FMAI4404 | 0.40964 | 0.074794 | 0.40964 | 0.074794 | 0 | 0
Line.LV1FMAI4405 | 648.0217 | 156.9881 | 648.0217 | 156.9881 | 0 | 0
Line.LV1FMAI4406 | 0.78265 | 0.1429 | 0.78265 | 0.1429 | 0 | 0
Line.LV1FMAI4407 | 2.1751 | 2.0614 | 2.1751 | 2.0614 | 0 | 0
Line.LV1FMAI4408 | 0.71365 | 0.1303 | 0.71365 | 0.1303 | 0 | 0
Line.LV1FMAI4409 | 3.2975 | 3.1243 | 3.2975 | 3.1243 | 0 | 0
Line.LV1FMAI4410 | 0.78165 | 0.14271 | 0.78165 | 0.14271 | 0 | 0
Line.LV1FMAI4411 | 0.69563 | 0.12701 | 0.69563 | 0.12701 | 0 | 0
Line.LV1FMAI4412 | 0.73487 | 0.13417 | 0.73487 | 0.13417 | 0 | 0
Line.LV1FMAI4413 | 0.77613 | 0.14171 | 0.77613 | 0.14171 | 0 | 0
Line.LV1FMAI4414 | 0.77407 | 0.14133 | 0.77407 | 0.14133 | 0 | 0
Line.LV1FMAI4415 | 0.75913 | 0.1386 | 0.75913 | 0.1386 | 0 | 0
Line.LV1FMAI4416 | 618.9503 | 153.9115 | 618.9503 | 153.9115 | 0 | 0
Line.LV1FMAI4417 | 0.46532 | 0.084976 | 0.46532 | 0.084976 | 0 | 0
Line.LV1FMAI4418 | 0.48531 | 0.088657 | 0.48531 | 0.088657 | 0 | 0
Line.LV1FMAI4419 | 2.0702 | 1.9612 | 2.0702 | 1.9612 | 0 | 0
Line.LV1FMAI4420 | 0.20015 | 0.036551 | 0.20015 | 0.036551 | 0 | 0
Line.LV1FMAI4421 | 424.4491 | 98.9011 | 424.4491 | 98.9011 | 0 | 0
Line.LV1FMAI4422 | 0.91907 | 0.87048 | 0.91907 | 0.87048 | 0 | 0
Line.LV1FMAI4423 | 0.18063 | 0.17108 | 0.18063 | 0.17108 | 0 | 0
Line.LV1FMAI4424 | 0.25795 | 0.047126 | 0.25795 | 0.047126 | 0 | 0
Line.LV1FMAI4425 | 1.2222 | 1.1575 | 1.2222 | 1.1575 | 0 | 0
Line.LV1FMAI4426 | 0.48344 | 0.088324 | 0.48344 | 0.088324 | 0 | 0
Line.LV1FMAI4427 | 106.0752 | 26.5215 | 106.0752 | 26.5215 | 0 | 0
Line.LV1FMAI4428 | 0.46697 | 0.085347 | 0.46697 | 0.085347 | 0 | 0
Line.LV1FMAI4429 | 0.84483 | 0.79999 | 0.84483 | 0.79999 | 0 | 0
Line.LV1FMAI4430 | 0.56989 | 0.53964 | 0.56989 | 0.53964 | 0 | 0
Line.LV1FMAI4431 | 0.40054 | 0.073205 | 0.40054 | 0.073205 | 0 | 0
Line.LV1FMAI4432 | 0.6325 | 0.1156 | 0.6325 | 0.1156 | 0 | 0
Line.LV1FMAI4433 | 0.29714 | 0.054307 | 0.29714 | 0.054307 | 0 | 0
Line.LV1FMAI4434 | 0.39323 | 0.071869 | 0.39323 | 0.071869 | 0 | 0
Line.LV1FMAI4435 | 1.0194 | 0.18634 | 1.0194 | 0.18634 | 0 | 0
Line.LV1FMAI4436 | 0.27865 | 0.26384 | 0.27865 | 0.26384 | 0 | 0
Line.LV1FMAI4437 | 0.27591 | 0.050435 | 0.27591 | 0.050435 | 0 | 0
Line.LV1FMAI4438 | 0.59537 | 0.10883 | 0.59537 | 0.10883 | 0 | 0
Line.LV1FMAI4439 | 0.7234 | 0.68492 | 0.7234 | 0.68492 | 0 | 0
Line.LV1FMAI4440 | 0.74916 | 0.70931 | 0.74916 | 0.70931 | 0 | 0
Line.LV1FMAI4441 | 0.58845 | 0.10756 | 0.58845 | 0.10756 | 0 | 0
Line.LV1FMAI4442 | 0.24912 | 0.23587 | 0.24912 | 0.23587 | 0 | 0
Line.LV1FMAI4443 | 0.68089 | 0.1245 | 0.68089 | 0.1245 | 0 | 0
Line.LV1FMAI4444 | 0.41094 | 0.075119 | 0.41094 | 0.075119 | 0 | 0
Line.LV1FMAI4445 | 20.3191 | 3.7263 | 20.3191 | 3.7263 | 0 | 0
Line.LV1FMAI4446 | 0.55686 | 0.10167 | 0.55686 | 0.10167 | 0 | 0
Line.LV1FMAI4447 | 0.46373 | 0.08467 | 0.46373 | 0.08467 | 0 | 0
Line.LV1FMAI4448 | 0.189 | 0.034508 | 0.189 | 0.034508 | 0 | 0
Line.LV1FMAI4449 | 0.13324 | 0.024327 | 0.13324 | 0.024327 | 0 | 0
Line.LV1FMAI4450 | 0.46003 | 0.083994 | 0.46003 | 0.083994 | 0 | 0
Line.LV1FMAI4451 | 0.11762 | 0.021475 | 0.11762 | 0.021475 | 0 | 0
Line.LV1FMAI4452 | 205.1066 | 49.0673 | 205.1066 | 49.0673 | 0 | 0
Line.LV1FMAI4453 | 896.976 | 243.9517 | 896.976 | 243.9517 | 0 | 0
Line.LV1FMAI4454 | 420.9278 | 99.7182 | 420.9278 | 99.7182 | 0 | 0
Line.LV1FMAI4455 | 0.33445 | 0.061064 | 0.33445 | 0.061064 | 0 | 0
Line.LV1FMAI4456 | 0.65856 | 0.62411 | 0.65856 | 0.62411 | 0 | 0
Line.LV1FMAI4457 | 0.31386 | 0.057306 | 0.31386 | 0.057306 | 0 | 0
Line.LV1FMAI4458 | 0.68797 | 0.65198 | 0.68797 | 0.65198 | 0 | 0
Line.LV1FMAI4459 | 0.32296 | 0.058966 | 0.32296 | 0.058966 | 0 | 0
Line.LV1FMAI4460 | 0.31791 | 0.058045 | 0.31791 | 0.058045 | 0 | 0
Line.LV1FMAI4461 | 0.32523 | 0.059382 | 0.32523 | 0.059382 | 0 | 0
Line.LV1FMAI4462 | 0.32488 | 0.059317 | 0.32488 | 0.059317 | 0 | 0
Line.LV1FMAI4463 | 0.44983 | 0.082132 | 0.44983 | 0.082132 | 0 | 0
Line.LV1FMAI4464 | 0.32509 | 0.059355 | 0.32509 | 0.059355 | 0 | 0
Line.LV1FMAI4465 | 0.33079 | 0.060397 | 0.33079 | 0.060397 | 0 | 0
Line.LV1FMAI4466 | 0.32648 | 0.05961 | 0.32648 | 0.05961 | 0 | 0
Line.LV1FMAI4467 | 0.33067 | 0.060375 | 0.33067 | 0.060375 | 0 | 0
Line.LV1FMAI4468 | 0.31785 | 0.058035 | 0.31785 | 0.058035 | 0 | 0
Line.LV1FMAI4469 | 0.36926 | 0.34995 | 0.36926 | 0.34995 | 0 | 0
Line.LV1FMAI4470 | 0.79776 | 0.75604 | 0.79776 | 0.75604 | 0 | 0
Line.LV1FMAI4471 | 0.15722 | 0.028705 | 0.15722 | 0.028705 | 0 | 0
Line.LV1FMAI4472 | 441.7595 | 116.8851 | 441.7595 | 116.8851 | 0 | 0
Line.LV1FMAI4473 | 0.97142 | 0.92039 | 0.97142 | 0.92039 | 0 | 0
Line.LV1FMAI4474 | 0.52471 | 0.095803 | 0.52471 | 0.095803 | 0 | 0
Line.LV1FMAI4475 | 0.20631 | 0.19548 | 0.20631 | 0.19548 | 0 | 0
Line.LV1FMAI4476 | 26.0957 | 5.2777 | 26.0957 | 5.2777 | 0 | 0
Line.LV1FMAI4477 | 346.2105 | 95.0423 | 346.2105 | 95.0423 | 0 | 0
Line.LV1FMAI4478 | 0.62408 | 0.59123 | 0.62408 | 0.59123 | 0 | 0
Line.LV1FMAI4479 | 0.9075 | 0.85972 | 0.9075 | 0.85972 | 0 | 0
Line.LV1FMAI4480 | 0.54633 | 0.51757 | 0.54633 | 0.51757 | 0 | 0
Line.LV1FMAI4481 | 0.27668 | 0.050521 | 0.27668 | 0.050521 | 0 | 0
Line.LV1FMAI4482 | 0.36692 | 0.066998 | 0.36692 | 0.066998 | 0 | 0
Line.LV1FMAI4483 | 3.821 | 0.88859 | 3.821 | 0.88859 | 0 | 0
Line.LV1FMAI4484 | 0.12828 | 0.023434 | 0.12828 | 0.023434 | 0 | 0
Line.LV1FMAI4485 | 0.1526 | 0.027868 | 0.1526 | 0.027868 | 0 | 0
Line.LV1FMAI4486 | 59.9682 | 19.1636 | 59.9682 | 19.1636 | 0 | 0
Line.LV1FMAI4487 | 0.22294 | 0.040722 | 0.22294 | 0.040722 | 0 | 0
Line.LV1FMAI4488 | 0.53199 | 0.097174 | 0.53199 | 0.097174 | 0 | 0
Line.LV1FMAI4489 | 0.85068 | 0.80572 | 0.85068 | 0.80572 | 0 | 0
Line.LV1FMAI4490 | 0.54113 | 0.098843 | 0.54113 | 0.098843 | 0 | 0
Line.LV1FMAI4491 | 0.87767 | 0.83129 | 0.87767 | 0.83129 | 0 | 0
Line.LV1FMAI4492 | 0.87563 | 0.82935 | 0.87563 | 0.82935 | 0 | 0
Line.LV1FMAI4493 | 0.49148 | 0.089774 | 0.49148 | 0.089774 | 0 | 0
Line.LV1FMAI4494 | 0.63665 | 0.11629 | 0.63665 | 0.11629 | 0 | 0
Line.LV1FMAI4495 | 0.37269 | 0.35296 | 0.37269 | 0.35296 | 0 | 0
Line.LV1FMAI4496 | 0.83817 | 0.79379 | 0.83817 | 0.79379 | 0 | 0
Line.LV1FMAI4497 | 0.36519 | 0.34586 | 0.36519 | 0.34586 | 0 | 0
Line.LV1FMAI4498 | 0.094561 | 0.017274 | 0.094561 | 0.017274 | 0 | 0
Line.LV1FMAI4499 | 0.48795 | 0.089139 | 0.48795 | 0.089139 | 0 | 0
Line.LV1FMAI4500 | 0.42057 | 0.39831 | 0.42057 | 0.39831 | 0 | 0
Line.LV1FMAI4501 | 53.9404 | 16.862 | 53.9404 | 16.862 | 0 | 0
Line.LV1FMAI4502 | 684.5256 | 225.5974 | 684.5256 | 225.5974 | 0 | 0
Line.LV1FMAI4503 | 0.69627 | 0.65986 | 0.69627 | 0.65986 | 0 | 0
Line.LV1FMAI4504 | 0.42137 | 0.076935 | 0.42137 | 0.076935 | 0 | 0
Line.LV1FMAI4505 | 0.13875 | 0.025334 | 0.13875 | 0.025334 | 0 | 0
Line.LV1FMAI4506 | 0.27797 | 0.26343 | 0.27797 | 0.26343 | 0 | 0
Line.LV1FMAI4507 | 0.64882 | 0.11846 | 0.64882 | 0.11846 | 0 | 0
Line.LV1FMAI4508 | 1.117 | 1.0586 | 1.117 | 1.0586 | 0 | 0
Line.LV1FMAI4509 | 0.13984 | 0.025532 | 0.13984 | 0.025532 | 0 | 0
Line.LV1FMAI4510 | 0.71508 | 0.13056 | 0.71508 | 0.13056 | 0 | 0
Line.LV1FMAI4511 | 0.9986 | 0.94659 | 0.9986 | 0.94659 | 0 | 0
Line.LV1FMAI4512 | 0.446 | 0.42267 | 0.446 | 0.42267 | 0 | 0
Line.LV1FMAI4513 | 0.21946 | 0.04007 | 0.21946 | 0.04007 | 0 | 0
Line.LV1FMAI4514 | 1.3831 | 0.25262 | 1.3831 | 0.25262 | 0 | 0
Line.LV1FMAI4515 | 182.6386 | 64.0032 | 182.6386 | 64.0032 | 0 | 0
Line.LV1FMAI4516 | 0.54041 | 0.51202 | 0.54041 | 0.51202 | 0 | 0
Line.LV1FMAI4517 | 0.56371 | 0.5341 | 0.56371 | 0.5341 | 0 | 0
Line.LV1FMAI4518 | 0.21185 | 0.20072 | 0.21185 | 0.20072 | 0 | 0
Line.LV1FMAI4519 | 0.95844 | 0.90809 | 0.95844 | 0.90809 | 0 | 0
Line.LV1FMAI4520 | 0.59296 | 0.10826 | 0.59296 | 0.10826 | 0 | 0
Line.LV1FMAI4521 | 0.10974 | 0.020037 | 0.10974 | 0.020037 | 0 | 0
Line.LV1FMAI4522 | 0.48969 | 0.089408 | 0.48969 | 0.089408 | 0 | 0
Line.LV1FMAI4523 | 0.11896 | 0.02172 | 0.11896 | 0.02172 | 0 | 0
Line.LV1FMAI4524 | 2.4907 | 2.3599 | 2.4907 | 2.3599 | 0 | 0
Line.LV1FMAI4525 | 0.71783 | 0.68012 | 0.71783 | 0.68012 | 0 | 0
Line.LV1FMAI4526 | 20.0282 | 7.8231 | 20.0282 | 7.8231 | 0 | 0
Line.LV1FMAI4527 | 0.29125 | 0.053176 | 0.29125 | 0.053176 | 0 | 0
Line.LV1FMAI4528 | 0.86365 | 0.81815 | 0.86365 | 0.81815 | 0 | 0
Line.LV1FMAI4529 | 0.83339 | 0.78949 | 0.83339 | 0.78949 | 0 | 0
Line.LV1FMAI4530 | 0.86166 | 0.81627 | 0.86166 | 0.81627 | 0 | 0
Line.LV1FMAI4531 | 0.33132 | 0.31387 | 0.33132 | 0.31387 | 0 | 0
Line.LV1FMAI4532 | 0.45321 | 0.082747 | 0.45321 | 0.082747 | 0 | 0
Line.LV1FMAI4533 | 1.9929 | 0.77779 | 1.9929 | 0.77779 | 0 | 0
Line.LV1FMAI4534 | 1.1338 | 1.074 | 1.1338 | 1.074 | 0 | 0
Line.LV1FMAI4535 | 2.205 | 2.0887 | 2.205 | 2.0887 | 0 | 0
Line.LV1FMAI4536 | 0.57872 | 0.5482 | 0.57872 | 0.5482 | 0 | 0
Line.LV1FMAI4537 | 335.2396 | 85.1416 | 335.2396 | 85.1416 | 0 | 0
Line.LV1FMAI4538 | 0.13875 | 0.025333 | 0.13875 | 0.025333 | 0 | 0
Line.LV1FMAI4539 | 0.32758 | 0.05981 | 0.32758 | 0.05981 | 0 | 0
Line.LV1FMAI4540 | 0.12438 | 0.022709 | 0.12438 | 0.022709 | 0 | 0
Line.LV1FMAI4541 | 105.5819 | 30.9256 | 105.5819 | 30.9256 | 0 | 0
Line.LV1FMAI4542 | 0.53742 | 0.098123 | 0.53742 | 0.098123 | 0 | 0
Line.LV1FMAI4543 | 1.0725 | 1.0162 | 1.0725 | 1.0162 | 0 | 0
Line.LV1FMAI4544 | 0.33175 | 0.060572 | 0.33175 | 0.060572 | 0 | 0
Line.LV1FMAI4545 | 0.39072 | 0.071338 | 0.39072 | 0.071338 | 0 | 0
Line.LV1FMAI4546 | 0.33571 | 0.061294 | 0.33571 | 0.061294 | 0 | 0
Line.LV1FMAI4547 | 1.0982 | 1.0405 | 1.0982 | 1.0405 | 0 | 0
Line.LV1FMAI4548 | 0.27675 | 0.050529 | 0.27675 | 0.050529 | 0 | 0
Line.LV1FMAI4549 | 0.66002 | 0.12051 | 0.66002 | 0.12051 | 0 | 0
Line.LV1FMAI4550 | 74.0252 | 23.0658 | 74.0252 | 23.0658 | 0 | 0
Line.LV1FMAI4551 | 0.12692 | 0.023176 | 0.12692 | 0.023176 | 0 | 0
Line.LV1FMAI4552 | 47.1405 | 15.1852 | 47.1405 | 15.1852 | 0 | 0
Line.LV1FMAI4553 | 0.45412 | 0.43018 | 0.45412 | 0.43018 | 0 | 0
Line.LV1FMAI4554 | 0.1912 | 0.034918 | 0.1912 | 0.034918 | 0 | 0
Line.LV1FMAI4555 | -1.0301e-10 | -0.00050731 | -1.0301e-10 | -0.00050731 | 0 | 0
Line.LV1FMAI4556 | 0.46148 | 0.084286 | 0.46148 | 0.084286 | 0 | 0
Line.LV1FMAI4557 | 0.52385 | 0.49621 | 0.52385 | 0.49621 | 0 | 0
Line.LV1FMAI4558 | 2.2527 | 2.1338 | 2.2527 | 2.1338 | 0 | 0
Line.LV1FMAI4559 | 0.67084 | 0.63544 | 0.67084 | 0.63544 | 0 | 0
Line.LV1FMAI4560 | 0.41429 | 0.39243 | 0.41429 | 0.39243 | 0 | 0
Line.LV1FMAI4561 | 0.46988 | 0.085821 | 0.46988 | 0.085821 | 0 | 0
Line.LV1FMAI4562 | 237.159 | 60.2462 | 237.159 | 60.2462 | 0 | 0
Line.LV1FMAI4563 | 52.0628 | 10.1302 | 52.0628 | 10.1302 | 0 | 0
Line.LV1FMAI4564 | 2863.565 | 756.2615 | 2863.565 | 756.2615 | 0 | 0
Line.LV1FMAI4565 | 1.3309 | 1.2613 | 1.3309 | 1.2613 | 0 | 0
Line.LV1FMAI4566 | 0.5269 | 0.096202 | 0.5269 | 0.096202 | 0 | 0
Line.LV1FMAI4567 | 0.23713 | 0.22473 | 0.23713 | 0.22473 | 0 | 0
Line.LV1FMAI4568 | 0.097263 | 0.017759 | 0.097263 | 0.017759 | 0 | 0
Line.LV1FMAI4569 | 1.3284 | 1.2589 | 1.3284 | 1.2589 | 0 | 0
Line.LV1FMAI4570 | 0.41592 | 0.39417 | 0.41592 | 0.39417 | 0 | 0
Line.LV1FMAI4571 | 0.62373 | 0.11388 | 0.62373 | 0.11388 | 0 | 0
Line.LV1FMAI4572 | 0.47925 | 0.45418 | 0.47925 | 0.45418 | 0 | 0
Line.LV1FMAI4573 | 0.53644 | 0.097945 | 0.53644 | 0.097945 | 0 | 0
Line.LV1FMAI4574 | 0.11072 | 0.020222 | 0.11072 | 0.020222 | 0 | 0
Line.LV1FMAI4575 | 0.16228 | 0.029629 | 0.16228 | 0.029629 | 0 | 0
Line.LV1FMAI4576 | 0.63283 | 0.11554 | 0.63283 | 0.11554 | 0 | 0
Line.LV1FMAI4577 | 17.8447 | 3.2725 | 17.8447 | 3.2725 | 0 | 0
Line.LV1FMAI4578 | 0.45781 | 0.083617 | 0.45781 | 0.083617 | 0 | 0
Line.LV1FMAI4579 | 0.26011 | 0.2465 | 0.26011 | 0.2465 | 0 | 0
Line.LV1FMAI4580 | 0.15363 | 0.02805 | 0.15363 | 0.02805 | 0 | 0
Line.LV1FMAI4581 | 0.40749 | 0.074401 | 0.40749 | 0.074401 | 0 | 0
Line.LV1FMAI4582 | 0.33159 | 0.060542 | 0.33159 | 0.060542 | 0 | 0
Line.LV1FMAI4583 | 0.30023 | 0.054817 | 0.30023 | 0.054817 | 0 | 0
Line.LV1FMAI4584 | 0.11212 | 0.020472 | 0.11212 | 0.020472 | 0 | 0
Line.LV1FMAI4585 | 0.11462 | 0.10858 | 0.11462 | 0.10858 | 0 | 0
Line.LV1FMAI4586 | 0.064946 | 0.01186 | 0.064946 | 0.01186 | 0 | 0
Line.LV1FMAI4587 | 0.06945 | 0.012683 | 0.06945 | 0.012683 | 0 | 0
Line.LV1FMAI4588 | 1537.107 | 389.9494 | 1537.107 | 389.9494 | 0 | 0
Line.LV1FMAI4589 | 0.79053 | 0.14434 | 0.79053 | 0.14434 | 0 | 0
Line.LV1FMAI4590 | 0.79211 | 0.14463 | 0.79211 | 0.14463 | 0 | 0
Line.LV1FMAI4591 | 0.80453 | 0.1469 | 0.80453 | 0.1469 | 0 | 0
Line.LV1FMAI4592 | 1.4763 | 1.3985 | 1.4763 | 1.3985 | 0 | 0
Line.LV1FMAI4593 | 1.0737 | 1.0171 | 1.0737 | 1.0171 | 0 | 0
Line.LV1FMAI4594 | 0.82026 | 0.77702 | 0.82026 | 0.77702 | 0 | 0
Line.LV1FMAI4595 | 0.087975 | 0.016063 | 0.087975 | 0.016063 | 0 | 0
Line.LV1FMAI4596 | 0.089831 | 0.016402 | 0.089831 | 0.016402 | 0 | 0
Line.LV1FMAI4597 | 0.64915 | 0.61494 | 0.64915 | 0.61494 | 0 | 0
Line.LV1FMAI4598 | 0.64549 | 0.61147 | 0.64549 | 0.61147 | 0 | 0
Line.LV1FMAI4599 | 0.58064 | 0.10602 | 0.58064 | 0.10602 | 0 | 0
Line.LV1FMAI4600 | 0.52317 | 0.4956 | 0.52317 | 0.4956 | 0 | 0
Line.LV1FMAI4601 | 0.057073 | 0.010421 | 0.057073 | 0.010421 | 0 | 0
Line.LV1FMAI4602 | 0.19773 | 0.036103 | 0.19773 | 0.036103 | 0 | 0
Line.LV1FMAI4603 | 1.7189 | 1.6283 | 1.7189 | 1.6283 | 0 | 0
Line.LV1FMAI4604 | 1.668 | 1.5801 | 1.668 | 1.5801 | 0 | 0
Line.LV1FMAI4605 | 0.43548 | 0.079513 | 0.43548 | 0.079513 | 0 | 0
Line.LV1FMAI4606 | 0.81582 | 0.77282 | 0.81582 | 0.77282 | 0 | 0
Line.LV1FMAI4607 | 3.3421 | 0.74952 | 3.3421 | 0.74952 | 0 | 0
Line.LV1FMAI4608 | 11.8523 | 2.5539 | 11.8523 | 2.5539 | 0 | 0
Line.LV1FMAI4609 | 6.4137 | 1.5185 | 6.4137 | 1.5185 | 0 | 0
Line.LV1FMAI4610 | 2.947 | 2.7926 | 2.947 | 2.7926 | 0 | 0
Line.LV1FMAI4611 | 0.20949 | 0.19851 | 0.20949 | 0.19851 | 0 | 0
Line.LV1FMAI4612 | 2.9708 | 2.8152 | 2.9708 | 2.8152 | 0 | 0
Line.LV1FMAI4613 | 2.9837 | 2.8274 | 2.9837 | 2.8274 | 0 | 0
Line.LV1FMAI4614 | 3.0076 | 2.85 | 3.0076 | 2.85 | 0 | 0
Line.LV1FMAI4615 | 1.4533 | 0.26535 | 1.4533 | 0.26535 | 0 | 0
Line.LV1FMAI4616 | 1.1799 | 1.1181 | 1.1799 | 1.1181 | 0 | 0
Line.LV1FMAI4617 | 1.1471 | 0.20944 | 1.1471 | 0.20944 | 0 | 0
Line.LV1FMAI4618 | 0.59564 | 0.10875 | 0.59564 | 0.10875 | 0 | 0
Line.LV1FMAI4619 | 0.53027 | 0.096817 | 0.53027 | 0.096817 | 0 | 0
Line.LV1FMAI4620 | 3.3366 | 0.94693 | 3.3366 | 0.94693 | 0 | 0
Line.LV1FMAI4621 | 0.19675 | 0.035924 | 0.19675 | 0.035924 | 0 | 0
Line.LV1FMAI4622 | 6.0472e-11 | -0.00065313 | 6.0472e-11 | -0.00065313 | 0 | 0
Line.LV1FMAI4623 | 0.35417 | 0.064665 | 0.35417 | 0.064665 | 0 | 0
Line.LV1FMAI4624 | 1.2579 | 1.1921 | 1.2579 | 1.1921 | 0 | 0
Line.LV1FMAI4625 | 95.4813 | 30.121 | 95.4813 | 30.121 | 0 | 0
Line.LV1FMAI4626 | 101.0754 | 35.8946 | 101.0754 | 35.8946 | 0 | 0
Line.LV1FMAI4627 | 1.1698 | 1.1085 | 1.1698 | 1.1085 | 0 | 0
Line.LV1FMAI4628 | 0.51757 | 0.094498 | 0.51757 | 0.094498 | 0 | 0
Line.LV1FMAI4629 | 0.25935 | 0.047353 | 0.25935 | 0.047353 | 0 | 0
Line.LV1FMAI4630 | 34.8898 | 8.2496 | 34.8898 | 8.2496 | 0 | 0
Line.LV1FMAI4631 | 1.2556 | 0.3566 | 1.2556 | 0.3566 | 0 | 0
Line.LV1FMAI4632 | 0.33586 | 0.061321 | 0.33586 | 0.061321 | 0 | 0
Line.LV1FMAI4633 | 0.23098 | 0.042173 | 0.23098 | 0.042173 | 0 | 0
Line.LV1FMAI4634 | 0.84253 | 0.79843 | 0.84253 | 0.79843 | 0 | 0
Line.LV1FMAI4635 | 0.61686 | 0.11263 | 0.61686 | 0.11263 | 0 | 0
Line.LV1FMAI4636 | 0.41192 | 0.075235 | 0.41192 | 0.075235 | 0 | 0
Line.LV1FMAI4637 | 0.26005 | 0.24644 | 0.26005 | 0.24644 | 0 | 0
Line.LV1FMAI4638 | 0.13111 | 0.023946 | 0.13111 | 0.023946 | 0 | 0
Line.LV1FMAI4639 | 0.23198 | 0.2199 | 0.23198 | 0.2199 | 0 | 0
Line.LV1FMAI4640 | 1.4793 | 1.4016 | 1.4793 | 1.4016 | 0 | 0
Line.LV1FMAI4641 | 1.7089 | 1.6196 | 1.7089 | 1.6196 | 0 | 0
Line.LV1FMAI4642 | 1.6292 | 1.5437 | 1.6292 | 1.5437 | 0 | 0
Line.LV1FMAI4643 | 1.1153 | 0.2037 | 1.1153 | 0.2037 | 0 | 0
Line.LV1FMAI4644 | 0.49919 | 0.47297 | 0.49919 | 0.47297 | 0 | 0
Line.LV1FMAI4645 | 282.6676 | 65.4029 | 282.6676 | 65.4029 | 0 | 0
Line.LV1FMAI4646 | -9.2822e-11 | -0.00084369 | -9.2822e-11 | -0.00084369 | 0 | 0
Line.LV1FMAI4647 | 3981.294 | 936.2897 | 3981.294 | 936.2897 | 0 | 0
Line.LV1FMAI4648 | 0.27765 | 0.050694 | 0.27765 | 0.050694 | 0 | 0
Line.LV1FMAI4649 | 0.28999 | 0.052947 | 0.28999 | 0.052947 | 0 | 0
Line.LV1FMAI4650 | 0.29789 | 0.054408 | 0.29789 | 0.054408 | 0 | 0
Line.LV1FMAI4651 | 0.18617 | 0.033992 | 0.18617 | 0.033992 | 0 | 0
Line.LV1FMAI4652 | 24.3863 | 4.5747 | 24.3863 | 4.5747 | 0 | 0
Line.LV1FMAI4653 | 135.4469 | 42.6766 | 135.4469 | 42.6766 | 0 | 0
Line.LV1FMAI4654 | 0.5648 | 0.53524 | 0.5648 | 0.53524 | 0 | 0
Line.LV1FMAI4655 | 0.24243 | 0.044265 | 0.24243 | 0.044265 | 0 | 0
Line.LV1FMAI4656 | 0.16191 | 0.029563 | 0.16191 | 0.029563 | 0 | 0
Line.LV1FMAI4657 | 0.27627 | 0.26174 | 0.27627 | 0.26174 | 0 | 0
Line.LV1FMAI4658 | 0.29922 | 0.054653 | 0.29922 | 0.054653 | 0 | 0
Line.LV1FMAI4659 | 0.10043 | 0.018344 | 0.10043 | 0.018344 | 0 | 0
Line.LV1FMAI4660 | 0.055713 | 0.010173 | 0.055713 | 0.010173 | 0 | 0
Line.LV1FMAI4661 | 0.062402 | 0.011394 | 0.062402 | 0.011394 | 0 | 0
Line.LV1FMAI4662 | 0.065048 | 0.011878 | 0.065048 | 0.011878 | 0 | 0
Line.LV1FMAI4663 | 0.062619 | 0.011434 | 0.062619 | 0.011434 | 0 | 0
Line.LV1FMAI4664 | 0.059172 | 0.05606 | 0.059172 | 0.05606 | 0 | 0
Line.LV1FMAI4665 | 0.058586 | 0.010698 | 0.058586 | 0.010698 | 0 | 0
Line.LV1FMAI4666 | 0.038314 | 0.0069984 | 0.038314 | 0.0069984 | 0 | 0
Line.LV1FMAI4667 | 0.044333 | 0.0080951 | 0.044333 | 0.0080951 | 0 | 0
Line.LV1FMAI4668 | 0.021957 | 0.0040093 | 0.021957 | 0.0040093 | 0 | 0
Line.LV1FMAI4669 | 0.063343 | 0.011566 | 0.063343 | 0.011566 | 0 | 0
Line.LV1FMAI4670 | 0.049895 | 0.0091106 | 0.049895 | 0.0091106 | 0 | 0
Line.LV1FMAI4671 | 71.8514 | 22.3982 | 71.8514 | 22.3982 | 0 | 0
Line.LV1FMAI4672 | 0.61379 | 0.58145 | 0.61379 | 0.58145 | 0 | 0
Line.LV1FMAI4673 | 0.99605 | 0.94356 | 0.99605 | 0.94356 | 0 | 0
Line.LV1FMAI4674 | 0.37518 | 0.068514 | 0.37518 | 0.068514 | 0 | 0
Line.LV1FMAI4675 | -9.7144e-11 | -0.00070751 | -9.7144e-11 | -0.00070751 | 0 | 0
Line.LV1FMAI4676 | 1.1409 | 1.0807 | 1.1409 | 1.0807 | 0 | 0
Line.LV1FMAI4677 | 0.82323 | 0.77979 | 0.82323 | 0.77979 | 0 | 0
Line.LV1FMAI4678 | 0.35275 | 0.064424 | 0.35275 | 0.064424 | 0 | 0
Line.LV1FMAI4679 | 0.10956 | 0.020008 | 0.10956 | 0.020008 | 0 | 0
Line.LV1FMAI4680 | 0.13795 | 0.025194 | 0.13795 | 0.025194 | 0 | 0
Line.LV1FMAI4681 | 0.20729 | 0.19636 | 0.20729 | 0.19636 | 0 | 0
Line.LV1FMAI4682 | 0.20198 | 0.19132 | 0.20198 | 0.19132 | 0 | 0
Line.LV1FMAI4683 | 1.1691 | 1.1074 | 1.1691 | 1.1074 | 0 | 0
Line.LV1FMAI4684 | 558.6564 | 172.7032 | 558.6564 | 172.7032 | 0 | 0
Line.LV1FMAI4685 | 0.33561 | 0.061328 | 0.33561 | 0.061328 | 0 | 0
Line.LV1FMAI4686 | 0.34126 | 0.062378 | 0.34126 | 0.062378 | 0 | 0
Line.LV1FMAI4687 | 0.9093 | 0.16616 | 0.9093 | 0.16616 | 0 | 0
Line.LV1FMAI4688 | 0.76541 | 0.72471 | 0.76541 | 0.72471 | 0 | 0
Line.LV1FMAI4689 | 0.58208 | 0.10637 | 0.58208 | 0.10637 | 0 | 0
Line.LV1FMAI4690 | 0.30433 | 0.055612 | 0.30433 | 0.055612 | 0 | 0
Line.LV1FMAI4691 | 0.70022 | 0.12795 | 0.70022 | 0.12795 | 0 | 0
Line.LV1FMAI4692 | 0.6768 | 0.12367 | 0.6768 | 0.12367 | 0 | 0
Line.LV1FMAI4693 | 0.28778 | 0.052588 | 0.28778 | 0.052588 | 0 | 0
Line.LV1FMAI4694 | 0.91393 | 0.16701 | 0.91393 | 0.16701 | 0 | 0
Line.LV1FMAI4695 | 365.289 | 108.5391 | 365.289 | 108.5391 | 0 | 0
Line.LV1FMAI4696 | 1.9176 | 1.8148 | 1.9176 | 1.8148 | 0 | 0
Line.LV1FMAI4697 | 0.19261 | 0.18236 | 0.19261 | 0.18236 | 0 | 0
Line.LV1FMAI4698 | 204.1658 | 68.8247 | 204.1658 | 68.8247 | 0 | 0
Line.LV1FMAI4699 | 0.28173 | 0.05151 | 0.28173 | 0.05151 | 0 | 0
Line.LV1FMAI4700 | 0.63351 | 0.11583 | 0.63351 | 0.11583 | 0 | 0
Line.LV1FMAI4701 | 0.28448 | 0.052013 | 0.28448 | 0.052013 | 0 | 0
Line.LV1FMAI4702 | 0.23036 | 0.21788 | 0.23036 | 0.21788 | 0 | 0
Line.LV1FMAI4703 | 0.28291 | 0.051732 | 0.28291 | 0.051732 | 0 | 0
Line.LV1FMAI4704 | 0.28744 | 0.27187 | 0.28744 | 0.27187 | 0 | 0
Line.LV1FMAI4705 | 0.26587 | 0.25146 | 0.26587 | 0.25146 | 0 | 0
Line.LV1FMAI4706 | 0.29152 | 0.27572 | 0.29152 | 0.27572 | 0 | 0
Line.LV1FMAI4707 | 0.29966 | 0.28343 | 0.29966 | 0.28343 | 0 | 0
Line.LV1FMAI4708 | 0.19951 | 0.1887 | 0.19951 | 0.1887 | 0 | 0
Line.LV1FMAI4709 | 0.25634 | 0.24245 | 0.25634 | 0.24245 | 0 | 0
Line.LV1FMAI4710 | 0.20452 | 0.19344 | 0.20452 | 0.19344 | 0 | 0
Line.LV1FMAI4711 | 0.23907 | 0.22611 | 0.23907 | 0.22611 | 0 | 0
Line.LV1FMAI4712 | 0.85926 | 0.81269 | 0.85926 | 0.81269 | 0 | 0
Line.LV1FMAI4713 | 0.92329 | 0.16883 | 0.92329 | 0.16883 | 0 | 0
Line.LV1FMAI4714 | 0.18482 | 0.17481 | 0.18482 | 0.17481 | 0 | 0
Line.LV1FMAI4715 | 0.34465 | 0.06302 | 0.34465 | 0.06302 | 0 | 0
Line.LV1FMAI4716 | 137.6521 | 36.5303 | 137.6521 | 36.5303 | 0 | 0
Line.LV1FMAI4717 | 20.8461 | 5.5159 | 20.8461 | 5.5159 | 0 | 0
Line.LV1FMAI4718 | 0.79695 | 0.14568 | 0.79695 | 0.14568 | 0 | 0
Line.LV1FMAI4719 | 0.35309 | 0.064541 | 0.35309 | 0.064541 | 0 | 0
Line.LV1FMAI4720 | 0.84719 | 0.80214 | 0.84719 | 0.80214 | 0 | 0
Line.LV1FMAI4721 | 0.70296 | 0.1285 | 0.70296 | 0.1285 | 0 | 0
Line.LV1FMAI4722 | 0.49432 | 0.46804 | 0.49432 | 0.46804 | 0 | 0
Line.LV1FMAI4723 | 0.5164 | 0.48894 | 0.5164 | 0.48894 | 0 | 0
Line.LV1FMAI4724 | 3.5494 | 0.93807 | 3.5494 | 0.93807 | 0 | 0
Line.LV1FMAI4725 | 0.45374 | 0.082944 | 0.45374 | 0.082944 | 0 | 0
Line.LV1FMAI4726 | 0.41859 | 0.39631 | 0.41859 | 0.39631 | 0 | 0
Line.LV1FMAI4727 | 0.43555 | 0.41236 | 0.43555 | 0.41236 | 0 | 0
Line.LV1FMAI4728 | 0.46595 | 0.085179 | 0.46595 | 0.085179 | 0 | 0
Line.LV1FMAI4729 | 96.1426 | 21.2426 | 96.1426 | 21.2426 | 0 | 0
Line.LV1FMAI4730 | 284.7931 | 67.8423 | 284.7931 | 67.8423 | 0 | 0
Line.LV1FMAI4731 | 672.4576 | 139.8729 | 672.4576 | 139.8729 | 0 | 0
Line.LV1FMAI4732 | 0.13068 | 0.023859 | 0.13068 | 0.023859 | 0 | 0
Line.LV1FMAI4733 | 301.2071 | 73.3159 | 301.2071 | 73.3159 | 0 | 0
Line.LV1FMAI4734 | 0.27976 | 0.051079 | 0.27976 | 0.051079 | 0 | 0
Line.LV1FMAI4735 | 417.416 | 97.3777 | 417.416 | 97.3777 | 0 | 0
Line.LV1FMAI4736 | 1.091 | 1.0338 | 1.091 | 1.0338 | 0 | 0
Line.LV1FMAI4737 | 122.0261 | 28.4044 | 122.0261 | 28.4044 | 0 | 0
Line.LV1FMAI4738 | 0.76327 | 0.72317 | 0.76327 | 0.72317 | 0 | 0
Line.LV1FMAI4739 | 0.43779 | 0.07996 | 0.43779 | 0.07996 | 0 | 0
Line.LV1FMAI4740 | 0.43796 | 0.079963 | 0.43796 | 0.079963 | 0 | 0
Line.LV1FMAI4741 | 0.44956 | 0.08211 | 0.44956 | 0.08211 | 0 | 0
Line.LV1FMAI4742 | 0.81524 | 0.77241 | 0.81524 | 0.77241 | 0 | 0
Line.LV1FMAI4743 | 0.41881 | 0.076466 | 0.41881 | 0.076466 | 0 | 0
Line.LV1FMAI4744 | 122.8083 | 28.5865 | 122.8083 | 28.5865 | 0 | 0
Line.LV1FMAI4745 | 81.0927 | 20.37 | 81.0927 | 20.37 | 0 | 0
Line.LV1FMAI4746 | 0.40182 | 0.073365 | 0.40182 | 0.073365 | 0 | 0
Line.LV1FMAI4747 | 0.42354 | 0.077358 | 0.42354 | 0.077358 | 0 | 0
Line.LV1FMAI4748 | 64.5239 | 16.208 | 64.5239 | 16.208 | 0 | 0
Line.LV1FMAI4749 | 10.5275 | 2.3218 | 10.5275 | 2.3218 | 0 | 0
Line.LV1FMAI4750 | 5.3914 | 1.7541 | 5.3914 | 1.7541 | 0 | 0
Line.LV1FMAI4751 | -4.972e-11 | -0.00039341 | -4.972e-11 | -0.00039341 | 0 | 0
Line.LV1FMAI4752 | 26.8884 | 6.2466 | 26.8884 | 6.2466 | 0 | 0
Line.LV1FMAI4753 | 0.16819 | 0.030708 | 0.16819 | 0.030708 | 0 | 0
Line.LV1FMAI4754 | 0.58068 | 0.55019 | 0.58068 | 0.55019 | 0 | 0
Line.LV1FMAI4755 | 0.52333 | 0.49572 | 0.52333 | 0.49572 | 0 | 0
Line.LV1FMAI4756 | 0.30144 | 0.055037 | 0.30144 | 0.055037 | 0 | 0
Line.LV1FMAI4757 | 6.5214e-11 | -0.00085399 | 6.5214e-11 | -0.00085399 | 0 | 0
Line.LV1FMAI4758 | -1.2587e-11 | -0.00074758 | -1.2587e-11 | -0.00074758 | 0 | 0
Line.LV1FMAI4759 | 7.1655e-11 | -0.00087473 | 7.1655e-11 | -0.00087473 | 0 | 0
Line.LV1FMAI4760 | 1.0848e-11 | -0.00065091 | 1.0848e-11 | -0.00065091 | 0 | 0
Line.LV1FMAI4761 | 300.3612 | 59.4832 | 300.3612 | 59.4832 | 0 | 0
Line.LV1FMAI4762 | 0.73873 | 0.70005 | 0.73873 | 0.70005 | 0 | 0
Line.LV1FMAI4763 | 0.42662 | 0.07792 | 0.42662 | 0.07792 | 0 | 0
Line.LV1FMAI4764 | 0.4112 | 0.075078 | 0.4112 | 0.075078 | 0 | 0
Line.LV1FMAI4765 | 0.32186 | 0.058765 | 0.32186 | 0.058765 | 0 | 0
Line.LV1FMAI4766 | 0.78221 | 0.74125 | 0.78221 | 0.74125 | 0 | 0
Line.LV1FMAI4767 | 89.0131 | 16.7118 | 89.0131 | 16.7118 | 0 | 0
Line.LV1FMAI4768 | 0.82077 | 0.77774 | 0.82077 | 0.77774 | 0 | 0
Line.LV1FMAI4769 | 0.8198 | 0.77683 | 0.8198 | 0.77683 | 0 | 0
Line.LV1FMAI4770 | 0.42313 | 0.077257 | 0.42313 | 0.077257 | 0 | 0
Line.LV1FMAI4771 | 0.47566 | 0.086877 | 0.47566 | 0.086877 | 0 | 0
Line.LV1FMAI4772 | 0.42024 | 0.076728 | 0.42024 | 0.076728 | 0 | 0
Line.LV1FMAI4773 | 0.4338 | 0.079204 | 0.4338 | 0.079204 | 0 | 0
Line.LV1FMAI4774 | 0.4143 | 0.075644 | 0.4143 | 0.075644 | 0 | 0
Line.LV1FMAI4775 | 131.2801 | 24.9362 | 131.2801 | 24.9362 | 0 | 0
Line.LV1FMAI4776 | 0.24862 | 0.045409 | 0.24862 | 0.045409 | 0 | 0
Line.LV1FMAI4777 | 0.24227 | 0.044249 | 0.24227 | 0.044249 | 0 | 0
Line.LV1FMAI4778 | 4.909 | 0.89949 | 4.909 | 0.89949 | 0 | 0
Line.LV1FMAI4779 | 0.37923 | 0.069241 | 0.37923 | 0.069241 | 0 | 0
Line.LV1FMAI4780 | 0.70662 | 0.66932 | 0.70662 | 0.66932 | 0 | 0
Line.LV1FMAI4781 | 0.40203 | 0.073428 | 0.40203 | 0.073428 | 0 | 0
Line.LV1FMAI4782 | 0.69829 | 0.66143 | 0.69829 | 0.66143 | 0 | 0
Line.LV1FMAI4783 | 0.48277 | 0.088175 | 0.48277 | 0.088175 | 0 | 0
Line.LV1FMAI4784 | 0.4436 | 0.080993 | 0.4436 | 0.080993 | 0 | 0
Line.LV1FMAI4785 | 7.8802 | 1.4439 | 7.8802 | 1.4439 | 0 | 0
Line.LV1FMAI4786 | 0.34484 | 0.062962 | 0.34484 | 0.062962 | 0 | 0
Line.LV1FMAI4787 | 0.71441 | 0.67692 | 0.71441 | 0.67692 | 0 | 0
Line.LV1FMAI4788 | 0.33637 | 0.061436 | 0.33637 | 0.061436 | 0 | 0
Line.LV1FMAI4789 | 0.34434 | 0.06287 | 0.34434 | 0.06287 | 0 | 0
Line.LV1FMAI4790 | 0.35067 | 0.064026 | 0.35067 | 0.064026 | 0 | 0
Line.LV1FMAI4791 | 0.33297 | 0.060794 | 0.33297 | 0.060794 | 0 | 0
Line.LV1FMAI4792 | 0.32221 | 0.058831 | 0.32221 | 0.058831 | 0 | 0
Line.LV1FMAI4793 | 0.38571 | 0.070424 | 0.38571 | 0.070424 | 0 | 0
Line.LV1FMAI4794 | 0.36457 | 0.066564 | 0.36457 | 0.066564 | 0 | 0
Line.LV1FMAI4795 | 234.3589 | 61.5279 | 234.3589 | 61.5279 | 0 | 0
Line.LV1FMAI4796 | 388.3144 | 95.8969 | 388.3144 | 95.8969 | 0 | 0
Line.LV1FMAI4797 | 12.5089 | 2.2942 | 12.5089 | 2.2942 | 0 | 0
Line.LV1FMAI4798 | 1364.181 | 391.2311 | 1364.181 | 391.2311 | 0 | 0
Line.LV1FMAI4799 | 0.28635 | 0.27138 | 0.28635 | 0.27138 | 0 | 0
Line.LV1FMAI4800 | 0.25702 | 0.24358 | 0.25702 | 0.24358 | 0 | 0
Line.LV1FMAI4801 | 0.31886 | 0.30218 | 0.31886 | 0.30218 | 0 | 0
Line.LV1FMAI4802 | 0.24747 | 0.23453 | 0.24747 | 0.23453 | 0 | 0
Line.LV1FMAI4803 | 0.28087 | 0.26618 | 0.28087 | 0.26618 | 0 | 0
Line.LV1FMAI4804 | 0.26268 | 0.24894 | 0.26268 | 0.24894 | 0 | 0
Line.LV1FMAI4805 | 0.31763 | 0.30103 | 0.31763 | 0.30103 | 0 | 0
Line.LV1FMAI4806 | 0.15043 | 0.027476 | 0.15043 | 0.027476 | 0 | 0
Line.LV1FMAI4807 | 0.24842 | 0.23543 | 0.24842 | 0.23543 | 0 | 0
Line.LV1FMAI4808 | 0.30638 | 0.29036 | 0.30638 | 0.29036 | 0 | 0
Line.LV1FMAI4809 | 0.54313 | 0.099165 | 0.54313 | 0.099165 | 0 | 0
Line.LV1FMAI4810 | 0.47486 | 0.0867 | 0.47486 | 0.0867 | 0 | 0
Line.LV1FMAI4811 | 0.51575 | 0.094167 | 0.51575 | 0.094167 | 0 | 0
Line.LV1FMAI4812 | 0.4592 | 0.083842 | 0.4592 | 0.083842 | 0 | 0
Line.LV1FMAI4813 | 0.79451 | 0.75284 | 0.79451 | 0.75284 | 0 | 0
Line.LV1FMAI4814 | 0.41335 | 0.07547 | 0.41335 | 0.07547 | 0 | 0
Line.LV1FMAI4815 | 1.1047 | 1.0468 | 1.1047 | 1.0468 | 0 | 0
Line.LV1FMAI4816 | 0.54957 | 0.10034 | 0.54957 | 0.10034 | 0 | 0
Line.LV1FMAI4817 | 0.89543 | 0.84848 | 0.89543 | 0.84848 | 0 | 0
Line.LV1FMAI4818 | 0.49772 | 0.090874 | 0.49772 | 0.090874 | 0 | 0
Line.LV1FMAI4819 | 0.59128 | 0.10799 | 0.59128 | 0.10799 | 0 | 0
Line.LV1FMAI4820 | 1.094 | 1.0366 | 1.094 | 1.0366 | 0 | 0
Line.LV1FMAI4821 | 1.1759 | 1.1143 | 1.1759 | 1.1143 | 0 | 0
Line.LV1FMAI4822 | 0.61381 | 0.11211 | 0.61381 | 0.11211 | 0 | 0
Line.LV1FMAI4823 | 1.1017 | 1.0439 | 1.1017 | 1.0439 | 0 | 0
Line.LV1FMAI4824 | 0.60128 | 0.10982 | 0.60128 | 0.10982 | 0 | 0
Line.LV1FMAI4825 | -2.4243e-11 | -0.00095972 | -2.4243e-11 | -0.00095972 | 0 | 0
Line.LV1FMAI4826 | 0.16963 | 0.030972 | 0.16963 | 0.030972 | 0 | 0
Line.LV1FMAI4827 | 0.15207 | 0.027765 | 0.15207 | 0.027765 | 0 | 0
Line.LV1FMAI4828 | 0.21055 | 0.038443 | 0.21055 | 0.038443 | 0 | 0
Line.LV1FMAI4829 | 0.17243 | 0.031494 | 0.17243 | 0.031494 | 0 | 0
Line.LV1FMAI4830 | 0.18727 | 0.034193 | 0.18727 | 0.034193 | 0 | 0
Line.LV1FMAI4831 | 869.5208 | 249.6198 | 869.5208 | 249.6198 | 0 | 0
Line.LV1FMAI4832 | 0.17102 | 0.16203 | 0.17102 | 0.16203 | 0 | 0
Line.LV1FMAI4833 | 0.081632 | 0.014905 | 0.081632 | 0.014905 | 0 | 0
Line.LV1FMAI4834 | 637.5321 | 174.5172 | 637.5321 | 174.5172 | 0 | 0
Line.LV1FMAI4835 | 0.25132 | 0.23806 | 0.25132 | 0.23806 | 0 | 0
Line.LV1FMAI4836 | 0.22612 | 0.2142 | 0.22612 | 0.2142 | 0 | 0
Line.LV1FMAI4837 | 0.23726 | 0.22475 | 0.23726 | 0.22475 | 0 | 0
Line.LV1FMAI4838 | 0.21457 | 0.20325 | 0.21457 | 0.20325 | 0 | 0
Line.LV1FMAI4839 | 0.13556 | 0.024753 | 0.13556 | 0.024753 | 0 | 0
Line.LV1FMAI4840 | 0.10642 | 0.019432 | 0.10642 | 0.019432 | 0 | 0
Line.LV1FMAI4841 | 0.2196 | 0.20802 | 0.2196 | 0.20802 | 0 | 0
Line.LV1FMAI4842 | 0.13402 | 0.024472 | 0.13402 | 0.024472 | 0 | 0
Line.LV1FMAI4843 | 0.24213 | 0.22936 | 0.24213 | 0.22936 | 0 | 0
Line.LV1FMAI4844 | 641.6714 | 159.6973 | 641.6714 | 159.6973 | 0 | 0
Line.LV1FMAI4845 | 0.29953 | 0.28367 | 0.29953 | 0.28367 | 0 | 0
Line.LV1FMAI4846 | 0.31787 | 0.30104 | 0.31787 | 0.30104 | 0 | 0
Line.LV1FMAI4847 | 0.27938 | 0.2646 | 0.27938 | 0.2646 | 0 | 0
Line.LV1FMAI4848 | 0.277 | 0.26234 | 0.277 | 0.26234 | 0 | 0
Line.LV1FMAI4849 | 179.771 | 50.0214 | 179.771 | 50.0214 | 0 | 0
Line.LV1FMAI4850 | 0.49963 | 0.47306 | 0.49963 | 0.47306 | 0 | 0
Line.LV1FMAI4851 | 0.37605 | 0.068715 | 0.37605 | 0.068715 | 0 | 0
Line.LV1FMAI4852 | 0.49831 | 0.47181 | 0.49831 | 0.47181 | 0 | 0
Line.LV1FMAI4853 | 0.35403 | 0.064693 | 0.35403 | 0.064693 | 0 | 0
Line.LV1FMAI4854 | 0.38266 | 0.069924 | 0.38266 | 0.069924 | 0 | 0
Line.LV1FMAI4855 | 0.36859 | 0.067353 | 0.36859 | 0.067353 | 0 | 0
Line.LV1FMAI4856 | 0.48337 | 0.45766 | 0.48337 | 0.45766 | 0 | 0
Line.LV1FMAI4857 | 0.44845 | 0.4246 | 0.44845 | 0.4246 | 0 | 0
Line.LV1FMAI4858 | 0.35955 | 0.065701 | 0.35955 | 0.065701 | 0 | 0
Line.LV1FMAI4859 | 0.37377 | 0.0683 | 0.37377 | 0.0683 | 0 | 0
Line.LV1FMAI4860 | 0.23705 | 0.06624 | 0.23705 | 0.06624 | 0 | 0
Line.LV1FMAI4861 | 0.23634 | 0.066061 | 0.23634 | 0.066061 | 0 | 0
Line.LV1FMAI4862 | 6.4312 | 2.5116 | 6.4312 | 2.5116 | 0 | 0
Line.LV1FMAI4863 | 0.64441 | 0.11778 | 0.64441 | 0.11778 | 0 | 0
Line.LV1FMAI4864 | 0.69808 | 0.12759 | 0.69808 | 0.12759 | 0 | 0
Line.LV1FMAI4865 | 0.81148 | 0.76818 | 0.81148 | 0.76818 | 0 | 0
Line.LV1FMAI4866 | 0.63656 | 0.11634 | 0.63656 | 0.11634 | 0 | 0
Line.LV1FMAI4867 | 0.72413 | 0.68548 | 0.72413 | 0.68548 | 0 | 0
Line.LV1FMAI4868 | 0.77731 | 0.73582 | 0.77731 | 0.73582 | 0 | 0
Line.LV1FMAI4869 | 0.75756 | 0.71714 | 0.75756 | 0.71714 | 0 | 0
Line.LV1FMAI4870 | 0.62177 | 0.11364 | 0.62177 | 0.11364 | 0 | 0
Line.LV1FMAI4871 | 0.61995 | 0.11331 | 0.61995 | 0.11331 | 0 | 0
Line.LV1FMAI4872 | 0.32371 | 0.30642 | 0.32371 | 0.30642 | 0 | 0
Line.LV1FMAI4873 | 0.36589 | 0.34635 | 0.36589 | 0.34635 | 0 | 0
Line.LV1FMAI4874 | 103.2435 | 30.8415 | 103.2435 | 30.8415 | 0 | 0
Line.LV1FMAI4875 | 8.7331 | 2.066 | 8.7331 | 2.066 | 0 | 0
Line.LV1FMAI4876 | 0.99954 | 0.9472 | 0.99954 | 0.9472 | 0 | 0
Line.LV1FMAI4877 | 0.98628 | 0.93464 | 0.98628 | 0.93464 | 0 | 0
Line.LV1FMAI4878 | 1.0001 | 0.94772 | 1.0001 | 0.94772 | 0 | 0
Line.LV1FMAI4879 | 0.46172 | 0.084301 | 0.46172 | 0.084301 | 0 | 0
Line.LV1FMAI4880 | 0.99347 | 0.94144 | 0.99347 | 0.94144 | 0 | 0
Line.LV1FMAI4881 | 0.51516 | 0.094092 | 0.51516 | 0.094092 | 0 | 0
Line.LV1FMAI4882 | 722.2334 | 167.6134 | 722.2334 | 167.6134 | 0 | 0
Line.LV1FMAI4883 | 132.7193 | 33.6364 | 132.7193 | 33.6364 | 0 | 0
Line.LV1FMAI4884 | 0.32495 | 0.05933 | 0.32495 | 0.05933 | 0 | 0
Line.LV1FMAI4885 | 0.35004 | 0.063911 | 0.35004 | 0.063911 | 0 | 0
Line.LV1FMAI4886 | 0.79054 | 0.74918 | 0.79054 | 0.74918 | 0 | 0
Line.LV1FMAI4887 | 0.77535 | 0.73479 | 0.77535 | 0.73479 | 0 | 0
Line.LV1FMAI4888 | 0.33952 | 0.061991 | 0.33952 | 0.061991 | 0 | 0
Line.LV1FMAI4889 | 0.77598 | 0.73539 | 0.77598 | 0.73539 | 0 | 0
Line.LV1FMAI4890 | 4.0996 | 0.75116 | 4.0996 | 0.75116 | 0 | 0
Line.LV1FMAI4891 | 0.88593 | 0.83953 | 0.88593 | 0.83953 | 0 | 0
Line.LV1FMAI4892 | 0.44083 | 0.080488 | 0.44083 | 0.080488 | 0 | 0
Line.LV1FMAI4893 | 0.43172 | 0.078824 | 0.43172 | 0.078824 | 0 | 0
Line.LV1FMAI4894 | 348.1607 | 80.203 | 348.1607 | 80.203 | 0 | 0
Line.LV1FMAI4895 | 0.42742 | 0.07804 | 0.42742 | 0.07804 | 0 | 0
Line.LV1FMAI4896 | 0.49509 | 0.090425 | 0.49509 | 0.090425 | 0 | 0
Line.LV1FMAI4897 | 0.8356 | 0.7918 | 0.8356 | 0.7918 | 0 | 0
Line.LV1FMAI4898 | 0.88213 | 0.83589 | 0.88213 | 0.83589 | 0 | 0
Line.LV1FMAI4899 | 0.44518 | 0.081281 | 0.44518 | 0.081281 | 0 | 0
Line.LV1FMAI4900 | 0.91083 | 0.86308 | 0.91083 | 0.86308 | 0 | 0
Line.LV1FMAI4901 | 0.44574 | 0.081383 | 0.44574 | 0.081383 | 0 | 0
Line.LV1FMAI4902 | 0.49901 | 0.091142 | 0.49901 | 0.091142 | 0 | 0
Line.LV1FMAI4903 | 0.45874 | 0.083759 | 0.45874 | 0.083759 | 0 | 0
Line.LV1FMAI4904 | 161.5223 | 29.6289 | 161.5223 | 29.6289 | 0 | 0
Line.LV1FMAI4905 | 0.55588 | 0.52669 | 0.55588 | 0.52669 | 0 | 0
Line.LV1FMAI4906 | 0.52997 | 0.50214 | 0.52997 | 0.50214 | 0 | 0
Line.LV1FMAI4907 | 0.27135 | 0.049544 | 0.27135 | 0.049544 | 0 | 0
Line.LV1FMAI4908 | 0.56244 | 0.53304 | 0.56244 | 0.53304 | 0 | 0
Line.LV1FMAI4909 | 0.48435 | 0.45892 | 0.48435 | 0.45892 | 0 | 0
Line.LV1FMAI4910 | 0.5491 | 0.52026 | 0.5491 | 0.52026 | 0 | 0
Line.LV1FMAI4911 | 0.55099 | 0.52206 | 0.55099 | 0.52206 | 0 | 0
Line.LV1FMAI4912 | 0.29893 | 0.054599 | 0.29893 | 0.054599 | 0 | 0
Line.LV1FMAI4913 | 0.25009 | 0.045663 | 0.25009 | 0.045663 | 0 | 0
Line.LV1FMAI4914 | 0.24757 | 0.045203 | 0.24757 | 0.045203 | 0 | 0
Line.LV1FMAI4915 | 0.2584 | 0.04718 | 0.2584 | 0.04718 | 0 | 0
Line.LV1FMAI4916 | 0.27571 | 0.050341 | 0.27571 | 0.050341 | 0 | 0
Line.LV1FMAI4917 | 0.27952 | 0.051054 | 0.27952 | 0.051054 | 0 | 0
Line.LV1FMAI4918 | 0.26956 | 0.049234 | 0.26956 | 0.049234 | 0 | 0
Line.LV1FMAI4919 | 0.28773 | 0.052553 | 0.28773 | 0.052553 | 0 | 0
Line.LV1FMAI4920 | 0.27071 | 0.049445 | 0.27071 | 0.049445 | 0 | 0
Line.LV1FMAI4921 | 0.27938 | 0.051029 | 0.27938 | 0.051029 | 0 | 0
Line.LV1FMAI4922 | 0.27061 | 0.049426 | 0.27061 | 0.049426 | 0 | 0
Line.LV1FMAI4923 | 0.29285 | 0.053488 | 0.29285 | 0.053488 | 0 | 0
Line.LV1FMAI4924 | 9.4038 | 1.9997 | 9.4038 | 1.9997 | 0 | 0
Line.LV1FMAI4925 | 46.4321 | 10.2654 | 46.4321 | 10.2654 | 0 | 0
Line.LV1FMAI4926 | 0.89675 | 0.16373 | 0.89675 | 0.16373 | 0 | 0
Line.LV1FMAI4927 | 0.23089 | 0.042156 | 0.23089 | 0.042156 | 0 | 0
Line.LV1FMAI4928 | 0.44171 | 0.41836 | 0.44171 | 0.41836 | 0 | 0
Line.LV1FMAI4929 | 0.24647 | 0.045001 | 0.24647 | 0.045001 | 0 | 0
Line.LV1FMAI4930 | 0.22381 | 0.040865 | 0.22381 | 0.040865 | 0 | 0
Line.LV1FMAI4931 | 0.14298 | 0.026106 | 0.14298 | 0.026106 | 0 | 0
Line.LV1FMAI4932 | 0.24104 | 0.2283 | 0.24104 | 0.2283 | 0 | 0
Line.LV1FMAI4933 | 0.14122 | 0.025784 | 0.14122 | 0.025784 | 0 | 0
Line.LV1FMAI4934 | 0.28536 | 0.27031 | 0.28536 | 0.27031 | 0 | 0
Line.LV1FMAI4935 | 0.14662 | 0.02677 | 0.14662 | 0.02677 | 0 | 0
Line.LV1FMAI4936 | 0.19032 | 0.034749 | 0.19032 | 0.034749 | 0 | 0
Line.LV1FMAI4937 | 0.19007 | 0.034703 | 0.19007 | 0.034703 | 0 | 0
Line.LV1FMAI4938 | 0.14936 | 0.02727 | 0.14936 | 0.02727 | 0 | 0
Line.LV1FMAI4939 | 0.33391 | 0.31629 | 0.33391 | 0.31629 | 0 | 0
Line.LV1FMAI4940 | 0.15931 | 0.029087 | 0.15931 | 0.029087 | 0 | 0
Line.LV1FMAI4941 | 7.198e-11 | -0.00073003 | 7.198e-11 | -0.00073003 | 0 | 0
Line.LV1FMAI4942 | 0.19917 | 0.036364 | 0.19917 | 0.036364 | 0 | 0
Line.LV1FMAI4943 | -1.5548e-11 | -0.00062221 | -1.5548e-11 | -0.00062221 | 0 | 0
Line.LV1FMAI4944 | 1.7576 | 0.686 | 1.7576 | 0.686 | 0 | 0
Line.LV1FMAI4945 | 0.11229 | 0.1064 | 0.11229 | 0.1064 | 0 | 0
Line.LV1FMAI4946 | -3.834e-10 | -0.0001283 | -3.834e-10 | -0.0001283 | 0 | 0
Line.LV1FMAI4947 | 11.0508 | 2.257 | 11.0508 | 2.257 | 0 | 0
Line.LV1FMAI4948 | 4.3607 | 0.79951 | 4.3607 | 0.79951 | 0 | 0
Line.LV1FMAI4949 | 0.22251 | 0.040627 | 0.22251 | 0.040627 | 0 | 0
Line.LV1FMAI4950 | 37.3708 | 8.0119 | 37.3708 | 8.0119 | 0 | 0
Line.LV1FMAI4951 | 669.8158 | 152.8089 | 669.8158 | 152.8089 | 0 | 0
Line.LV1FMAI4952 | 5.1411 | 0.94198 | 5.1411 | 0.94198 | 0 | 0
Line.LV1FMAI4953 | 0.76414 | 0.13952 | 0.76414 | 0.13952 | 0 | 0
Line.LV1FMAI4954 | 0.89517 | 0.1635 | 0.89517 | 0.1635 | 0 | 0
Line.LV1FMAI4955 | 0.51863 | 0.094693 | 0.51863 | 0.094693 | 0 | 0
Line.LV1FMAI4956 | 0.065455 | 0.011955 | 0.065455 | 0.011955 | 0 | 0
Line.LV1FMAI4957 | 0.066753 | 0.012192 | 0.066753 | 0.012192 | 0 | 0
Line.LV1FMAI4958 | 0.13881 | 0.13155 | 0.13881 | 0.13155 | 0 | 0
Line.LV1FMAI4959 | 0.068403 | 0.012489 | 0.068403 | 0.012489 | 0 | 0
Line.LV1FMAI4960 | 110.7024 | 25.127 | 110.7024 | 25.127 | 0 | 0
Line.LV1FMAI4961 | 0.56394 | 0.10297 | 0.56394 | 0.10297 | 0 | 0
Line.LV1FMAI4962 | 0.56712 | 0.10355 | 0.56712 | 0.10355 | 0 | 0
Line.LV1FMAI4963 | 1.0859 | 1.029 | 1.0859 | 1.029 | 0 | 0
Line.LV1FMAI4964 | 1.2973 | 0.23694 | 1.2973 | 0.23694 | 0 | 0
Line.LV1FMAI4965 | 0.26702 | 0.074578 | 0.26702 | 0.074578 | 0 | 0
Line.LV1FMAI4966 | 113.541 | 23.3985 | 113.541 | 23.3985 | 0 | 0
Line.LV1FMAI4967 | -2.4974e-10 | -0.00016008 | -2.4974e-10 | -0.00016008 | 0 | 0
Line.LV1FMAI4968 | 1.0442 | 0.98947 | 1.0442 | 0.98947 | 0 | 0
Line.LV1FMAI4969 | 0.38876 | 0.50329 | 0.38876 | 0.50329 | 0 | 0
Line.LV1FMAI4970 | 0.065789 | 0.018368 | 0.065789 | 0.018368 | 0 | 0
Line.LV1FMAI4971 | 0.332 | 0.42982 | 0.332 | 0.42982 | 0 | 0
Line.LV1FMAI4972 | 0.2501 | 0.045664 | 0.2501 | 0.045664 | 0 | 0
Line.LV1FMAI4973 | 3.7306 | 0.68354 | 3.7306 | 0.68354 | 0 | 0
Line.LV1FMAI4974 | 182.0135 | 38.9018 | 182.0135 | 38.9018 | 0 | 0
Line.LV1FMAI4975 | 0.53246 | 0.097217 | 0.53246 | 0.097217 | 0 | 0
Line.LV1FMAI4976 | 0.30112 | 0.084072 | 0.30112 | 0.084072 | 0 | 0
Line.LV1FMAI4977 | 5.0839 | 0.93153 | 5.0839 | 0.93153 | 0 | 0
Line.LV1FMAI4978 | 0.22495 | 0.041075 | 0.22495 | 0.041075 | 0 | 0
Line.LV1FMAI4979 | 0.44598 | 0.57713 | 0.44598 | 0.57713 | 0 | 0
Line.LV1FMAI4980 | 0.56348 | 0.53387 | 0.56348 | 0.53387 | 0 | 0
Line.LV1FMAI4981 | 0.29713 | 0.054256 | 0.29713 | 0.054256 | 0 | 0
Line.LV1FMAI4982 | 0.49357 | 0.090125 | 0.49357 | 0.090125 | 0 | 0
Line.LV1FMAI4983 | 0.52794 | 0.096401 | 0.52794 | 0.096401 | 0 | 0
Line.LV1FMAI4984 | 0.78447 | 1.0152 | 0.78447 | 1.0152 | 0 | 0
Line.LV1FMAI4985 | 0.1657 | 0.046269 | 0.1657 | 0.046269 | 0 | 0
Line.LV1FMAI4986 | 0.2054 | 0.057352 | 0.2054 | 0.057352 | 0 | 0
Line.LV1FMAI4987 | 0.20657 | 0.03772 | 0.20657 | 0.03772 | 0 | 0
Line.LV1FMAI4988 | 0.32924 | 0.060121 | 0.32924 | 0.060121 | 0 | 0
Line.LV1FMAI4989 | 0.25255 | 0.070522 | 0.25255 | 0.070522 | 0 | 0
Line.LV1FMAI4990 | 0.51595 | 0.094204 | 0.51595 | 0.094204 | 0 | 0
Line.LV1FMAI4991 | 0.81967 | 0.14966 | 0.81967 | 0.14966 | 0 | 0
Line.LV1FMAI4992 | 61.2446 | 17.2895 | 61.2446 | 17.2895 | 0 | 0
Line.LV1FMAI4993 | 82.0846 | 23.1873 | 82.0846 | 23.1873 | 0 | 0
Line.LV1FMAI4994 | 620.8912 | 115.3885 | 620.8912 | 115.3885 | 0 | 0
Line.LV1FMAI4995 | 0.19964 | 0.055739 | 0.19964 | 0.055739 | 0 | 0
Line.LV1FMAI4996 | 0.061562 | 0.017194 | 0.061562 | 0.017194 | 0 | 0
Line.LV1FMAI4997 | 0.06812 | 0.019019 | 0.06812 | 0.019019 | 0 | 0
Line.LV1FMAI4998 | 0.15646 | 0.043685 | 0.15646 | 0.043685 | 0 | 0
Line.LV1FMAI4999 | 0.054955 | 0.015343 | 0.054955 | 0.015343 | 0 | 0
Line.LV1FMAI5000 | 0.085034 | 0.023741 | 0.085034 | 0.023741 | 0 | 0
Line.LV1FMAI5001 | 98.9526 | 27.9822 | 98.9526 | 27.9822 | 0 | 0
Line.LV1FMAI5002 | 0.18831 | 0.052576 | 0.18831 | 0.052576 | 0 | 0
Line.LV1FMAI5003 | 32.176 | 9.2134 | 32.176 | 9.2134 | 0 | 0
Line.LV1FMAI5004 | 0.043427 | 0.012125 | 0.043427 | 0.012125 | 0 | 0
Line.LV1FMAI5005 | 0.15116 | 0.042203 | 0.15116 | 0.042203 | 0 | 0
Line.LV1FMAI5006 | 0.22309 | 0.062287 | 0.22309 | 0.062287 | 0 | 0
Line.LV1FMAI5007 | 0.25733 | 0.071873 | 0.25733 | 0.071873 | 0 | 0
Line.LV1FMAI5008 | 0.17183 | 0.047974 | 0.17183 | 0.047974 | 0 | 0
Line.LV1FMAI5009 | 4.701e-11 | -0.00070999 | 4.701e-11 | -0.00070999 | 0 | 0
Line.LV1FMAI5010 | 0.23304 | 0.065089 | 0.23304 | 0.065089 | 0 | 0
Line.LV1FMAI5011 | 0.2602 | 0.072675 | 0.2602 | 0.072675 | 0 | 0
Line.LV1FMAI5012 | 0.20039 | 0.05595 | 0.20039 | 0.05595 | 0 | 0
Line.LV1FMAI5013 | 0.10811 | 0.030194 | 0.10811 | 0.030194 | 0 | 0
Line.LV1FMAI5014 | 0.12287 | 0.034317 | 0.12287 | 0.034317 | 0 | 0
Line.LV1FMAI5015 | 0.17488 | 0.048827 | 0.17488 | 0.048827 | 0 | 0
Line.LV1FMAI5016 | 0.19781 | 0.05523 | 0.19781 | 0.05523 | 0 | 0
Line.LV1FMAI5017 | 0.36353 | 0.47046 | 0.36353 | 0.47046 | 0 | 0
Line.LV1FMAI5018 | 40.9031 | 7.5031 | 40.9031 | 7.5031 | 0 | 0
Line.LV1FMAI5019 | 0.23959 | 0.043745 | 0.23959 | 0.043745 | 0 | 0
Line.LV1FMAI5020 | 122.1281 | 23.3209 | 122.1281 | 23.3209 | 0 | 0
Line.LV1FMAI5021 | 18.9024 | 3.4665 | 18.9024 | 3.4665 | 0 | 0
Line.LV1FMAI5022 | 0.63015 | 0.11505 | 0.63015 | 0.11505 | 0 | 0
Line.LV1FMAI5023 | 0.42851 | 0.078238 | 0.42851 | 0.078238 | 0 | 0
Line.LV1FMAI5024 | 0.04896 | 0.01367 | 0.04896 | 0.01367 | 0 | 0
Line.LV1FMAI5025 | 0.25257 | 0.070516 | 0.25257 | 0.070516 | 0 | 0
Line.LV1FMAI5026 | 0.26033 | 0.072686 | 0.26033 | 0.072686 | 0 | 0
Line.LV1FMAI5027 | 0.27113 | 0.075699 | 0.27113 | 0.075699 | 0 | 0
Line.LV1FMAI5028 | 0.045379 | 0.01267 | 0.045379 | 0.01267 | 0 | 0
Line.LV1FMAI5029 | 0.46272 | 0.084485 | 0.46272 | 0.084485 | 0 | 0
Line.LV1FMAI5030 | 0.09014 | 0.025167 | 0.09014 | 0.025167 | 0 | 0
Line.LV1FMAI5031 | 0.31362 | 0.087595 | 0.31362 | 0.087595 | 0 | 0
Line.LV1FMAI5032 | 0.24947 | 0.069652 | 0.24947 | 0.069652 | 0 | 0
Line.LV1FMAI5033 | 0.072705 | 0.020299 | 0.072705 | 0.020299 | 0 | 0
Line.LV1FMAI5034 | 1.0035 | 0.18322 | 1.0035 | 0.18322 | 0 | 0
Line.LV1FMAI5035 | 175.9351 | 34.5229 | 175.9351 | 34.5229 | 0 | 0
Line.LV1FMAI5036 | 0.52388 | 0.14627 | 0.52388 | 0.14627 | 0 | 0
Line.LV1FMAI5037 | 0.47685 | 0.13314 | 0.47685 | 0.13314 | 0 | 0
Line.LV1FMAI5038 | 0.3154 | 0.088059 | 0.3154 | 0.088059 | 0 | 0
Line.LV1FMAI5039 | 0.55368 | 0.15459 | 0.55368 | 0.15459 | 0 | 0
Line.LV1FMAI5040 | 18.8199 | 4.055 | 18.8199 | 4.055 | 0 | 0
Line.LV1FMAI5041 | 0.35353 | 0.098705 | 0.35353 | 0.098705 | 0 | 0
Line.LV1FMAI5042 | 1.0182 | 1.318 | 1.0182 | 1.318 | 0 | 0
Line.LV1FMAI5043 | 0.30923 | 0.086338 | 0.30923 | 0.086338 | 0 | 0
Line.LV1FMAI5044 | 0.40728 | 0.11371 | 0.40728 | 0.11371 | 0 | 0
Line.LV1FMAI5045 | 0.34922 | 0.097501 | 0.34922 | 0.097501 | 0 | 0
Line.LV1FMAI5046 | 0.44572 | 0.12445 | 0.44572 | 0.12445 | 0 | 0
Line.LV1FMAI5047 | 0.44822 | 0.12514 | 0.44822 | 0.12514 | 0 | 0
Line.LV1FMAI5048 | 0.46157 | 0.12887 | 0.46157 | 0.12887 | 0 | 0
Line.LV1FMAI5049 | 0.44059 | 0.12301 | 0.44059 | 0.12301 | 0 | 0
Line.LV1FMAI5050 | 0.9381 | 1.2143 | 0.9381 | 1.2143 | 0 | 0
Line.LV1FMAI5051 | 0.36039 | 0.10062 | 0.36039 | 0.10062 | 0 | 0
Line.LV1FMAI5052 | 1.0622 | 0.19393 | 1.0622 | 0.19393 | 0 | 0
Line.LV1FMAI5053 | 0.41172 | 0.11495 | 0.41172 | 0.11495 | 0 | 0
Line.LV1FMAI5054 | 1.5456 | 0.31514 | 1.5456 | 0.31514 | 0 | 0
Line.LV1FMAI5055 | 11.9654 | 2.5677 | 11.9654 | 2.5677 | 0 | 0
Line.LV1FMAI5056 | 0.51445 | 0.093929 | 0.51445 | 0.093929 | 0 | 0
Line.LV1FMAI5057 | 1.8208 | 0.71065 | 1.8208 | 0.71065 | 0 | 0
Line.LV1FMAI5058 | 8.334 | 1.528 | 8.334 | 1.528 | 0 | 0
Line.LV1FMAI5059 | 1.3482e-10 | -0.00050035 | 1.3482e-10 | -0.00050035 | 0 | 0
Line.LV1FMAI5060 | 0.52088 | 0.49354 | 0.52088 | 0.49354 | 0 | 0
Line.LV1FMAI5061 | 0.32815 | 0.059914 | 0.32815 | 0.059914 | 0 | 0
Line.LV1FMAI5062 | 0.25688 | 0.046902 | 0.25688 | 0.046902 | 0 | 0
Line.LV1FMAI5063 | 0.074583 | 0.013617 | 0.074583 | 0.013617 | 0 | 0
Line.LV1FMAI5064 | 21.0539 | 3.8621 | 21.0539 | 3.8621 | 0 | 0
Line.LV1FMAI5065 | 36.8235 | 6.7545 | 36.8235 | 6.7545 | 0 | 0
Line.LV1FMAI5066 | 163.4539 | 29.9832 | 163.4539 | 29.9832 | 0 | 0
Line.LV1FMAI5067 | 0.40368 | 0.073705 | 0.40368 | 0.073705 | 0 | 0
Line.LV1FMAI5068 | 70.4911 | 12.9301 | 70.4911 | 12.9301 | 0 | 0
Line.LV1FMAI5069 | 44.2469 | 8.116 | 44.2469 | 8.116 | 0 | 0
Line.LV1FMAI5070 | -5.2754e-10 | -0.00033771 | -5.2754e-10 | -0.00033771 | 0 | 0
Line.LV1FMAI5071 | 0.17933 | 0.032742 | 0.17933 | 0.032742 | 0 | 0
Line.LV1FMAI5072 | 0.13361 | 0.024394 | 0.13361 | 0.024394 | 0 | 0
Line.LV1FMAI5073 | 20.8991 | 3.8335 | 20.8991 | 3.8335 | 0 | 0
Line.LV1FMAI5074 | 0.68385 | 0.12486 | 0.68385 | 0.12486 | 0 | 0
Line.LV1FMAI5075 | 0.22345 | 0.040799 | 0.22345 | 0.040799 | 0 | 0
Line.LV1FMAI5076 | 1.0746 | 0.1962 | 1.0746 | 0.1962 | 0 | 0
Line.LV1FMAI5077 | 14.951 | 2.7423 | 14.951 | 2.7423 | 0 | 0
Line.LV1FMAI5078 | 0.94041 | 0.1717 | 0.94041 | 0.1717 | 0 | 0
Line.LV1FMAI5079 | 0.80961 | 0.14782 | 0.80961 | 0.14782 | 0 | 0
Line.LV1FMAI5080 | 0.46622 | 0.085122 | 0.46622 | 0.085122 | 0 | 0
Line.LV1FMAI5081 | 1.0423 | 0.1903 | 1.0423 | 0.1903 | 0 | 0
Line.LV1FMAI5082 | 0.88907 | 0.16233 | 0.88907 | 0.16233 | 0 | 0
Line.LV1FMAI5083 | 1.0162 | 0.18555 | 1.0162 | 0.18555 | 0 | 0
Line.LV1FMAI5084 | 0.3831 | 0.069947 | 0.3831 | 0.069947 | 0 | 0
Line.LV1FMAI5085 | 0.25688 | 0.046902 | 0.25688 | 0.046902 | 0 | 0
Line.LV1FMAI5086 | 1.6612e-10 | -0.00043625 | 1.6612e-10 | -0.00043625 | 0 | 0
Line.LV1FMAI5087 | 0.8487 | 0.15496 | 0.8487 | 0.15496 | 0 | 0
Line.LV1FMAI5088 | 0.72247 | 0.13191 | 0.72247 | 0.13191 | 0 | 0
Line.LV1FMAI5089 | 0.66255 | 0.12097 | 0.66255 | 0.12097 | 0 | 0
Line.LV1FMAI5090 | 9.1063 | 1.7047 | 9.1063 | 1.7047 | 0 | 0
Line.LV1FMAI5091 | 41.8041 | 7.6676 | 41.8041 | 7.6676 | 0 | 0
Line.LV1FMAI5092 | 0.26627 | 0.048616 | 0.26627 | 0.048616 | 0 | 0
Line.LV1FMAI5093 | 29.2799 | 5.3702 | 29.2799 | 5.3702 | 0 | 0
Line.LV1FMAI5094 | 0.043567 | 0.0079546 | 0.043567 | 0.0079546 | 0 | 0
Line.LV1FMAI5095 | -6.2991e-11 | -0.00098051 | -6.2991e-11 | -0.00098051 | 0 | 0
Line.LV1FMAI5096 | 0.050673 | 0.0092521 | 0.050673 | 0.0092521 | 0 | 0
Line.LV1FMAI5097 | 0.1772 | 0.032353 | 0.1772 | 0.032353 | 0 | 0
Line.LV1FMAI5098 | 0.15597 | 0.028478 | 0.15597 | 0.028478 | 0 | 0
Line.LV1FMAI5099 | 0.17053 | 0.031136 | 0.17053 | 0.031136 | 0 | 0
Line.LV1FMAI5100 | 0.15684 | 0.028637 | 0.15684 | 0.028637 | 0 | 0
Line.LV1FMAI5101 | 1.3952e-10 | -0.0010292 | 1.3952e-10 | -0.0010292 | 0 | 0
Line.LV1FMAI5102 | 7.8622 | 1.4415 | 7.8622 | 1.4415 | 0 | 0
Line.LV1FMAI5103 | 4.915 | 0.90055 | 4.915 | 0.90055 | 0 | 0
Line.LV1FMAI5104 | 0.23118 | 0.042209 | 0.23118 | 0.042209 | 0 | 0
Line.LV1FMAI5105 | 0.3264 | 0.059595 | 0.3264 | 0.059595 | 0 | 0
Line.LV1FMAI5106 | 0.49695 | 0.090734 | 0.49695 | 0.090734 | 0 | 0
Line.LV1FMAI5107 | -4.6032e-11 | -0.00033126 | -4.6032e-11 | -0.00033126 | 0 | 0
Line.LV1FMAI5108 | -1.8985e-10 | -0.00030252 | -1.8985e-10 | -0.00030252 | 0 | 0
Line.LV1FMAI5109 | 0.53243 | 0.097212 | 0.53243 | 0.097212 | 0 | 0
Line.LV1FMAI5110 | 8.9582 | 1.6424 | 8.9582 | 1.6424 | 0 | 0
Line.LV1FMAI5111 | 0.25804 | 0.047114 | 0.25804 | 0.047114 | 0 | 0
Line.LV1FMAI5112 | 0.54755 | 0.099973 | 0.54755 | 0.099973 | 0 | 0
Line.LV1FMAI5113 | 0.34446 | 0.062892 | 0.34446 | 0.062892 | 0 | 0
Line.LV1FMAI5114 | 0.15257 | 0.027856 | 0.15257 | 0.027856 | 0 | 0
Line.LV1FMAI5115 | 0.30856 | 0.056338 | 0.30856 | 0.056338 | 0 | 0
Line.LV1FMAI5116 | 0.86966 | 0.15879 | 0.86966 | 0.15879 | 0 | 0
Line.LV1FMAI5117 | 0.96188 | 0.17562 | 0.96188 | 0.17562 | 0 | 0
Line.LV1FMAI5118 | 2.7873e-11 | -0.00056909 | 2.7873e-11 | -0.00056909 | 0 | 0
Line.LV1FMAI5119 | 1.2978e-10 | -0.00055697 | 1.2978e-10 | -0.00055697 | 0 | 0
Line.LV1FMAI5120 | 2.4177 | 0.44264 | 2.4177 | 0.44264 | 0 | 0
Line.LV1FMAI5121 | 0.35351 | 0.064569 | 0.35351 | 0.064569 | 0 | 0
Line.LV1FMAI5122 | 0.42857 | 0.078278 | 0.42857 | 0.078278 | 0 | 0
Line.LV1FMAI5123 | 0.532 | 0.097136 | 0.532 | 0.097136 | 0 | 0
Line.LV1FMAI5124 | 1.2089 | 0.22132 | 1.2089 | 0.22132 | 0 | 0
Line.LV1FMAI5125 | 79.591 | 16.1937 | 79.591 | 16.1937 | 0 | 0
Line.LV1FMAI5126 | 1.2089 | 0.22132 | 1.2089 | 0.22132 | 0 | 0
Line.LV1FMAI5127 | 1.6351 | 1.5492 | 1.6351 | 1.5492 | 0 | 0
Line.LV1FMAI5128 | 0.83047 | 0.15163 | 0.83047 | 0.15163 | 0 | 0
Line.LV1FMAI5129 | 0.82125 | 0.14995 | 0.82125 | 0.14995 | 0 | 0
Line.LV1FMAI5130 | 0.80318 | 0.14665 | 0.80318 | 0.14665 | 0 | 0
Line.LV1FMAI5131 | 1.5941 | 1.5104 | 1.5941 | 1.5104 | 0 | 0
Line.LV1FMAI5132 | 0.88524 | 0.16169 | 0.88524 | 0.16169 | 0 | 0
Line.LV1FMAI5133 | 0.78679 | 0.14365 | 0.78679 | 0.14365 | 0 | 0
Line.LV1FMAI5134 | -8.4636e-12 | -0.00096646 | -8.4636e-12 | -0.00096646 | 0 | 0
Line.LV1FMAI5135 | 23.4147 | 6.5701 | 23.4147 | 6.5701 | 0 | 0
Line.LV1FMAI5136 | 0.28279 | 0.051632 | 0.28279 | 0.051632 | 0 | 0
Line.LV1FMAI5137 | 0.26811 | 0.25399 | 0.26811 | 0.25399 | 0 | 0
Line.LV1FMAI5138 | 4.0079 | 3.797 | 4.0079 | 3.797 | 0 | 0
Line.LV1FMAI5139 | 0.49283 | 0.089982 | 0.49283 | 0.089982 | 0 | 0
Line.LV1FMAI5140 | 62.6139 | 22.5587 | 62.6139 | 22.5587 | 0 | 0
Line.LV1FMAI5141 | -3.365e-12 | -0.00074386 | -3.365e-12 | -0.00074386 | 0 | 0
Line.LV1FMAI5142 | 0.47343 | 0.44828 | 0.47343 | 0.44828 | 0 | 0
Line.LV1FMAI5143 | 0.27121 | 0.2568 | 0.27121 | 0.2568 | 0 | 0
Line.LV1FMAI5144 | 0.5584 | 0.52873 | 0.5584 | 0.52873 | 0 | 0
Line.LV1FMAI5145 | 0.37583 | 0.35586 | 0.37583 | 0.35586 | 0 | 0
Line.LV1FMAI5146 | 0.43863 | 0.080086 | 0.43863 | 0.080086 | 0 | 0
Line.LV1FMAI5147 | 0.65682 | 0.62192 | 0.65682 | 0.62192 | 0 | 0
Line.LV1FMAI5148 | 102.7433 | 31.8596 | 102.7433 | 31.8596 | 0 | 0
Line.LV1FMAI5149 | 0.29013 | 0.05299 | 0.29013 | 0.05299 | 0 | 0
Line.LV1FMAI5150 | 0.47016 | 0.085841 | 0.47016 | 0.085841 | 0 | 0
Line.LV1FMAI5151 | 143.1902 | 36.9182 | 143.1902 | 36.9182 | 0 | 0
Line.LV1FMAI5152 | 141.3139 | 39.8585 | 141.3139 | 39.8585 | 0 | 0
Line.LV1FMAI5153 | 0.21165 | 0.038656 | 0.21165 | 0.038656 | 0 | 0
Line.LV1FMAI5154 | 0.33433 | 0.061064 | 0.33433 | 0.061064 | 0 | 0
Line.LV1FMAI5155 | 123.3986 | 31.6197 | 123.3986 | 31.6197 | 0 | 0
Line.LV1FMAI5156 | 860.0477 | 223.4493 | 860.0477 | 223.4493 | 0 | 0
Line.LV1FMAI5157 | 0.56147 | 0.10255 | 0.56147 | 0.10255 | 0 | 0
Line.LV1FMAI5158 | 37.7256 | 8.8659 | 37.7256 | 8.8659 | 0 | 0
Line.LV1FMAI5159 | 0.39424 | 0.37358 | 0.39424 | 0.37358 | 0 | 0
Line.LV1FMAI5160 | 0.53099 | 0.096982 | 0.53099 | 0.096982 | 0 | 0
Line.LV1FMAI5161 | 0.86793 | 0.82244 | 0.86793 | 0.82244 | 0 | 0
Line.LV1FMAI5162 | 0.99505 | 0.9429 | 0.99505 | 0.9429 | 0 | 0
Line.LV1FMAI5163 | 3.4836 | 1.3597 | 3.4836 | 1.3597 | 0 | 0
Line.LV1FMAI5164 | 0.23652 | 0.043184 | 0.23652 | 0.043184 | 0 | 0
Line.LV1FMAI5165 | 0.1563 | 0.028537 | 0.1563 | 0.028537 | 0 | 0
Line.LV1FMAI5166 | 0.36567 | 0.3465 | 0.36567 | 0.3465 | 0 | 0
Line.LV1FMAI5167 | 0.15227 | 0.027812 | 0.15227 | 0.027812 | 0 | 0
Line.LV1FMAI5168 | 0.35277 | 0.064431 | 0.35277 | 0.064431 | 0 | 0
Line.LV1FMAI5169 | 1.8528 | 0.72315 | 1.8528 | 0.72315 | 0 | 0
Line.LV1FMAI5170 | 0.68052 | 0.64481 | 0.68052 | 0.64481 | 0 | 0
Line.LV1FMAI5171 | 152.995 | 48.0042 | 152.995 | 48.0042 | 0 | 0
Line.LV1FMAI5172 | 599.6943 | 176.6864 | 599.6943 | 176.6864 | 0 | 0
Line.LV1FMAI5173 | 487.6879 | 163.7348 | 487.6879 | 163.7348 | 0 | 0
Line.LV1FMAI5174 | 0.62341 | 0.59057 | 0.62341 | 0.59057 | 0 | 0
Line.LV1FMAI5175 | 0.36991 | 0.35043 | 0.36991 | 0.35043 | 0 | 0
Line.LV1FMAI5176 | 1.7886 | 1.6944 | 1.7886 | 1.6944 | 0 | 0
Line.LV1FMAI5177 | 303.5023 | 79.7618 | 303.5023 | 79.7618 | 0 | 0
Line.LV1FMAI5178 | 2.6964 | 2.5549 | 2.6964 | 2.5549 | 0 | 0
Line.LV1FMAI5179 | 0.12506 | 0.022833 | 0.12506 | 0.022833 | 0 | 0
Line.LV1FMAI5180 | 0.233 | 0.22078 | 0.233 | 0.22078 | 0 | 0
Line.LV1FMAI5181 | 3.0729 | 2.9117 | 3.0729 | 2.9117 | 0 | 0
Line.LV1FMAI5182 | 3.0416 | 2.882 | 3.0416 | 2.882 | 0 | 0
Line.LV1FMAI5183 | 3.1548 | 2.9893 | 3.1548 | 2.9893 | 0 | 0
Line.LV1FMAI5184 | 67.1311 | 14.2405 | 67.1311 | 14.2405 | 0 | 0
Line.LV1FMAI5185 | 0.59964 | 0.56812 | 0.59964 | 0.56812 | 0 | 0
Line.LV1FMAI5186 | 0.76305 | 0.72293 | 0.76305 | 0.72293 | 0 | 0
Line.LV1FMAI5187 | 0.42068 | 0.39857 | 0.42068 | 0.39857 | 0 | 0
Line.LV1FMAI5188 | 0.68914 | 0.65291 | 0.68914 | 0.65291 | 0 | 0
Line.LV1FMAI5189 | 111.405 | 23.6324 | 111.405 | 23.6324 | 0 | 0
Line.LV1FMAI5190 | 113.0369 | 25.3313 | 113.0369 | 25.3313 | 0 | 0
Line.LV1FMAI5191 | 0.40072 | 0.07319 | 0.40072 | 0.07319 | 0 | 0
Line.LV1FMAI5192 | 0.42457 | 0.077545 | 0.42457 | 0.077545 | 0 | 0
Line.LV1FMAI5193 | 58.5394 | 12.8818 | 58.5394 | 12.8818 | 0 | 0
Line.LV1FMAI5194 | 0.48774 | 0.089053 | 0.48774 | 0.089053 | 0 | 0
Line.LV1FMAI5195 | 1.1622 | 1.1009 | 1.1622 | 1.1009 | 0 | 0
Line.LV1FMAI5196 | 0.53229 | 0.097186 | 0.53229 | 0.097186 | 0 | 0
Line.LV1FMAI5197 | 32.0767 | 6.4672 | 32.0767 | 6.4672 | 0 | 0
Line.LV1FMAI5198 | 0.64918 | 0.61493 | 0.64918 | 0.61493 | 0 | 0
Line.LV1FMAI5199 | 0.12407 | 0.022653 | 0.12407 | 0.022653 | 0 | 0
Line.LV1FMAI5200 | 0.48292 | 0.088202 | 0.48292 | 0.088202 | 0 | 0
Line.LV1FMAI5201 | 0.85179 | 0.15557 | 0.85179 | 0.15557 | 0 | 0
Line.LV1FMAI5202 | 0.86782 | 0.82201 | 0.86782 | 0.82201 | 0 | 0
Line.LV1FMAI5203 | 0.48385 | 0.088373 | 0.48385 | 0.088373 | 0 | 0
Line.LV1FMAI5204 | 0.50208 | 0.091701 | 0.50208 | 0.091701 | 0 | 0
Line.LV1FMAI5205 | 3.0963 | 1.2085 | 3.0963 | 1.2085 | 0 | 0
Line.LV1FMAI5206 | 0.55523 | 0.5261 | 0.55523 | 0.5261 | 0 | 0
Line.LV1FMAI5207 | 0.21152 | 0.038621 | 0.21152 | 0.038621 | 0 | 0
Line.LV1FMAI5208 | 0.27351 | 0.049938 | 0.27351 | 0.049938 | 0 | 0
Line.LV1FMAI5209 | 0.55295 | 0.52394 | 0.55295 | 0.52394 | 0 | 0
Line.LV1FMAI5210 | 0.27914 | 0.26449 | 0.27914 | 0.26449 | 0 | 0
Line.LV1FMAI5211 | 0.2554 | 0.24201 | 0.2554 | 0.24201 | 0 | 0
Line.LV1FMAI5212 | 0.13147 | 0.024004 | 0.13147 | 0.024004 | 0 | 0
Line.LV1FMAI5213 | 0.58315 | 0.55255 | 0.58315 | 0.55255 | 0 | 0
Line.LV1FMAI5214 | 0.54708 | 0.51838 | 0.54708 | 0.51838 | 0 | 0
Line.LV1FMAI5215 | 0.56956 | 0.53968 | 0.56956 | 0.53968 | 0 | 0
Line.LV1FMAI5216 | 0.39352 | 0.071875 | 0.39352 | 0.071875 | 0 | 0
Line.LV1FMAI5217 | 0.13623 | 0.024872 | 0.13623 | 0.024872 | 0 | 0
Line.LV1FMAI5218 | 0.54822 | 0.51945 | 0.54822 | 0.51945 | 0 | 0
Line.LV1FMAI5219 | 0.23917 | 0.22662 | 0.23917 | 0.22662 | 0 | 0
Line.LV1FMAI5220 | 0.8802 | 0.83402 | 0.8802 | 0.83402 | 0 | 0
Line.LV1FMAI5221 | 0.50826 | 0.48159 | 0.50826 | 0.48159 | 0 | 0
Line.LV1FMAI5222 | 0.79358 | 0.75193 | 0.79358 | 0.75193 | 0 | 0
Line.LV1FMAI5223 | 21.2593 | 4.9695 | 21.2593 | 4.9695 | 0 | 0
Line.LV1FMAI5224 | 13.5304 | 4.3739 | 13.5304 | 4.3739 | 0 | 0
Line.LV1FMAI5225 | 155.9024 | 30.4597 | 155.9024 | 30.4597 | 0 | 0
Line.LV1FMAI5226 | 0.24771 | 0.23463 | 0.24771 | 0.23463 | 0 | 0
Line.LV1FMAI5227 | 0.27978 | 0.26508 | 0.27978 | 0.26508 | 0 | 0
Line.LV1FMAI5228 | 0.44217 | 0.080761 | 0.44217 | 0.080761 | 0 | 0
Line.LV1FMAI5229 | 0.42976 | 0.078494 | 0.42976 | 0.078494 | 0 | 0
Line.LV1FMAI5230 | 2.6271e-11 | -0.0014354 | 2.6271e-11 | -0.0014354 | 0 | 0
Line.LV1FMAI5231 | 0.84502 | 0.80046 | 0.84502 | 0.80046 | 0 | 0
Line.LV1FMAI5232 | 0.14005 | 0.025579 | 0.14005 | 0.025579 | 0 | 0
Line.LV1FMAI5233 | 1.2312 | 1.1666 | 1.2312 | 1.1666 | 0 | 0
Line.LV1FMAI5234 | 2.3415e-11 | -0.00080873 | 2.3415e-11 | -0.00080873 | 0 | 0
Line.LV1FMAI5235 | 113.4394 | 22.6865 | 113.4394 | 22.6865 | 0 | 0
Line.LV1FMAI5236 | 0.41849 | 0.076409 | 0.41849 | 0.076409 | 0 | 0
Line.LV1FMAI5237 | 0.19667 | 0.035921 | 0.19667 | 0.035921 | 0 | 0
Line.LV1FMAI5238 | 5.3281 | 0.97634 | 5.3281 | 0.97634 | 0 | 0
Line.LV1FMAI5239 | 0.86372 | 0.1577 | 0.86372 | 0.1577 | 0 | 0
Line.LV1FMAI5240 | 1.6544 | 1.5676 | 1.6544 | 1.5676 | 0 | 0
Line.LV1FMAI5241 | 0.85483 | 0.15613 | 0.85483 | 0.15613 | 0 | 0
Line.LV1FMAI5242 | 0.76083 | 0.13896 | 0.76083 | 0.13896 | 0 | 0
Line.LV1FMAI5243 | 0.84287 | 0.15389 | 0.84287 | 0.15389 | 0 | 0
Line.LV1FMAI5244 | 1.2049 | 1.1417 | 1.2049 | 1.1417 | 0 | 0
Line.LV1FMAI5245 | 0.41657 | 0.076084 | 0.41657 | 0.076084 | 0 | 0
Line.LV1FMAI5246 | 0.91961 | 0.16796 | 0.91961 | 0.16796 | 0 | 0
Line.LV1FMAI5247 | 0.47533 | 0.086788 | 0.47533 | 0.086788 | 0 | 0
Line.LV1FMAI5248 | 8.0396e-11 | -0.000891 | 8.0396e-11 | -0.000891 | 0 | 0
Line.LV1FMAI5249 | 0.5932 | 0.10835 | 0.5932 | 0.10835 | 0 | 0
Line.LV1FMAI5250 | 0.66841 | 0.12208 | 0.66841 | 0.12208 | 0 | 0
Line.LV1FMAI5251 | 33.7563 | 9.0395 | 33.7563 | 9.0395 | 0 | 0
Line.LV1FMAI5252 | 72.7688 | 21.9293 | 72.7688 | 21.9293 | 0 | 0
Line.LV1FMAI5253 | 136.2039 | 33.2319 | 136.2039 | 33.2319 | 0 | 0
Line.LV1FMAI5254 | 0.8881 | 0.84131 | 0.8881 | 0.84131 | 0 | 0
Line.LV1FMAI5255 | 0.2807 | 0.051251 | 0.2807 | 0.051251 | 0 | 0
Line.LV1FMAI5256 | 0.26994 | 0.049286 | 0.26994 | 0.049286 | 0 | 0
Line.LV1FMAI5257 | 10.2222 | 3.9924 | 10.2222 | 3.9924 | 0 | 0
Line.LV1FMAI5258 | 0.37168 | 0.35214 | 0.37168 | 0.35214 | 0 | 0
Line.LV1FMAI5259 | 0.24687 | 0.045075 | 0.24687 | 0.045075 | 0 | 0
Line.LV1FMAI5260 | 0.51073 | 0.093251 | 0.51073 | 0.093251 | 0 | 0
Line.LV1FMAI5261 | 0.37919 | 0.35925 | 0.37919 | 0.35925 | 0 | 0
Line.LV1FMAI5262 | 0.044944 | 0.008206 | 0.044944 | 0.008206 | 0 | 0
Line.LV1FMAI5263 | 0.74901 | 0.70967 | 0.74901 | 0.70967 | 0 | 0
Line.LV1FMAI5264 | 0.57321 | 0.5431 | 0.57321 | 0.5431 | 0 | 0
Line.LV1FMAI5265 | 51.3591 | 13.4845 | 51.3591 | 13.4845 | 0 | 0
Line.LV1FMAI5266 | 0.075808 | 0.013841 | 0.075808 | 0.013841 | 0 | 0
Line.LV1FMAI5267 | 0.51079 | 0.48396 | 0.51079 | 0.48396 | 0 | 0
Line.LV1FMAI5268 | 0.29326 | 0.053543 | 0.29326 | 0.053543 | 0 | 0
Line.LV1FMAI5269 | 0.33 | 0.060251 | 0.33 | 0.060251 | 0 | 0
Line.LV1FMAI5270 | 28.2464 | 7.1854 | 28.2464 | 7.1854 | 0 | 0
Line.LV1FMAI5271 | 0.47386 | 0.086518 | 0.47386 | 0.086518 | 0 | 0
Line.LV1FMAI5272 | 0.70396 | 0.66705 | 0.70396 | 0.66705 | 0 | 0
Line.LV1FMAI5273 | 0.51092 | 0.093285 | 0.51092 | 0.093285 | 0 | 0
Line.LV1FMAI5274 | 0.55248 | 0.10091 | 0.55248 | 0.10091 | 0 | 0
Line.LV1FMAI5275 | 0.37512 | 0.068491 | 0.37512 | 0.068491 | 0 | 0
Line.LV1FMAI5276 | 1.0839 | 1.0271 | 1.0839 | 1.0271 | 0 | 0
Line.LV1FMAI5277 | 0.75792 | 0.71821 | 0.75792 | 0.71821 | 0 | 0
Line.LV1FMAI5278 | 2.7574 | 0.53629 | 2.7574 | 0.53629 | 0 | 0
Line.LV1FMAI5279 | 5.3632 | 1.5216 | 5.3632 | 1.5216 | 0 | 0
Line.LV1FMAI5280 | 4.014 | 0.73547 | 4.014 | 0.73547 | 0 | 0
Line.LV1FMAI5281 | 0.57493 | 0.10497 | 0.57493 | 0.10497 | 0 | 0
Line.LV1FMAI5282 | 0.62797 | 0.11466 | 0.62797 | 0.11466 | 0 | 0
Line.LV1FMAI5283 | 0.26034 | 0.047533 | 0.26034 | 0.047533 | 0 | 0
Line.LV1FMAI5284 | 2.4045 | 0.43901 | 2.4045 | 0.43901 | 0 | 0
Line.LV1FMAI5285 | 2.5817 | 1.0077 | 2.5817 | 1.0077 | 0 | 0
Line.LV1FMAI5286 | 0.28381 | 0.05182 | 0.28381 | 0.05182 | 0 | 0
Line.LV1FMAI5287 | 2.2946 | 0.89562 | 2.2946 | 0.89562 | 0 | 0
Line.LV1FMAI5288 | 3.0946 | 1.2079 | 3.0946 | 1.2079 | 0 | 0
Line.LV1FMAI5289 | 0.83937 | 0.79544 | 0.83937 | 0.79544 | 0 | 0
Line.LV1FMAI5290 | 4.4468 | 0.81476 | 4.4468 | 0.81476 | 0 | 0
Line.LV1FMAI5291 | 1.0247 | 0.18709 | 1.0247 | 0.18709 | 0 | 0
Line.LV1FMAI5292 | 0.36718 | 0.067041 | 0.36718 | 0.067041 | 0 | 0
Line.LV1FMAI5293 | 0.46757 | 0.08537 | 0.46757 | 0.08537 | 0 | 0
Line.LV1FMAI5294 | 442.4279 | 119.7105 | 442.4279 | 119.7105 | 0 | 0
Line.LV1FMAI5295 | 28.5853 | 5.6569 | 28.5853 | 5.6569 | 0 | 0
Line.LV1FMAI5296 | 0.51175 | 0.093435 | 0.51175 | 0.093435 | 0 | 0
Line.LV1FMAI5297 | 0.27178 | 0.25754 | 0.27178 | 0.25754 | 0 | 0
Line.LV1FMAI5298 | 1.1886 | 1.1266 | 1.1886 | 1.1266 | 0 | 0
Line.LV1FMAI5299 | 359.9439 | 99.3688 | 359.9439 | 99.3688 | 0 | 0
Line.LV1FMAI5300 | 0.22282 | 0.040683 | 0.22282 | 0.040683 | 0 | 0
Line.LV1FMAI5301 | 0.93979 | 0.89062 | 0.93979 | 0.89062 | 0 | 0
Line.LV1FMAI5302 | 0.27664 | 0.05051 | 0.27664 | 0.05051 | 0 | 0
Line.LV1FMAI5303 | 0.15024 | 0.02743 | 0.15024 | 0.02743 | 0 | 0
Line.LV1FMAI5304 | 0.63991 | 0.60628 | 0.63991 | 0.60628 | 0 | 0
Line.LV1FMAI5305 | 303.9443 | 90.1432 | 303.9443 | 90.1432 | 0 | 0
Line.LV1FMAI5306 | 0.51643 | 0.094289 | 0.51643 | 0.094289 | 0 | 0
Line.LV1FMAI5307 | 0.46518 | 0.084962 | 0.46518 | 0.084962 | 0 | 0
Line.LV1FMAI5308 | 0.68742 | 0.65105 | 0.68742 | 0.65105 | 0 | 0
Line.LV1FMAI5309 | 0.23276 | 0.042497 | 0.23276 | 0.042497 | 0 | 0
Line.LV1FMAI5310 | 0.63326 | 0.59975 | 0.63326 | 0.59975 | 0 | 0
Line.LV1FMAI5311 | 0.50908 | 0.48214 | 0.50908 | 0.48214 | 0 | 0
Line.LV1FMAI5312 | 0.16389 | 0.029923 | 0.16389 | 0.029923 | 0 | 0
Line.LV1FMAI5313 | 0.40738 | 0.074378 | 0.40738 | 0.074378 | 0 | 0
Line.LV1FMAI5314 | 24.5633 | 4.8609 | 24.5633 | 4.8609 | 0 | 0
Line.LV1FMAI5315 | 19.7211 | 4.8318 | 19.7211 | 4.8318 | 0 | 0
Line.LV1FMAI5316 | 80.7606 | 16.7333 | 80.7606 | 16.7333 | 0 | 0
Line.LV1FMAI5317 | 37.4183 | 11.5485 | 37.4183 | 11.5485 | 0 | 0
Line.LV1FMAI5318 | 0.83952 | 0.79541 | 0.83952 | 0.79541 | 0 | 0
Line.LV1FMAI5319 | 0.53917 | 0.098476 | 0.53917 | 0.098476 | 0 | 0
Line.LV1FMAI5320 | 0.1974 | 0.036042 | 0.1974 | 0.036042 | 0 | 0
Line.LV1FMAI5321 | 0.30645 | 0.055972 | 0.30645 | 0.055972 | 0 | 0
Line.LV1FMAI5322 | 21.9338 | 6.15 | 21.9338 | 6.15 | 0 | 0
Line.LV1FMAI5323 | 0.50746 | 0.092653 | 0.50746 | 0.092653 | 0 | 0
Line.LV1FMAI5324 | 0.65022 | 0.11876 | 0.65022 | 0.11876 | 0 | 0
Line.LV1FMAI5325 | 0.58253 | 0.10636 | 0.58253 | 0.10636 | 0 | 0
Line.LV1FMAI5326 | 0.2608 | 0.047634 | 0.2608 | 0.047634 | 0 | 0
Line.LV1FMAI5327 | 0.64891 | 0.11852 | 0.64891 | 0.11852 | 0 | 0
Line.LV1FMAI5328 | 6.2303 | 1.7531 | 6.2303 | 1.7531 | 0 | 0
Line.LV1FMAI5329 | 1.4724 | 1.395 | 1.4724 | 1.395 | 0 | 0
Line.LV1FMAI5330 | 0.92462 | 0.16888 | 0.92462 | 0.16888 | 0 | 0
Line.LV1FMAI5331 | 0.95986 | 0.17525 | 0.95986 | 0.17525 | 0 | 0
Line.LV1FMAI5332 | 1.4178 | 1.3433 | 1.4178 | 1.3433 | 0 | 0
Line.LV1FMAI5333 | 0.26514 | 0.048409 | 0.26514 | 0.048409 | 0 | 0
Line.LV1FMAI5334 | 22.6427 | 8.8444 | 22.6427 | 8.8444 | 0 | 0
Line.LV1FMAI5335 | 0.15404 | 0.028126 | 0.15404 | 0.028126 | 0 | 0
Line.LV1FMAI5336 | 0.20312 | 0.037087 | 0.20312 | 0.037087 | 0 | 0
Line.LV1FMAI5337 | 22.8535 | 8.9267 | 22.8535 | 8.9267 | 0 | 0
Line.LV1FMAI5338 | 9.4843 | 3.7042 | 9.4843 | 3.7042 | 0 | 0
Line.LV1FMAI5339 | 0.54704 | 0.51828 | 0.54704 | 0.51828 | 0 | 0
Line.LV1FMAI5340 | 1.5741e-11 | -0.0007454 | 1.5741e-11 | -0.0007454 | 0 | 0
Line.LV1FMAI5341 | 1.0905 | 1.0332 | 1.0905 | 1.0332 | 0 | 0
Line.LV1FMAI5342 | 1.0856 | 1.0285 | 1.0856 | 1.0285 | 0 | 0
Line.LV1FMAI5343 | -2.6348e-11 | -0.00089127 | -2.6348e-11 | -0.00089127 | 0 | 0
Line.LV1FMAI5344 | 7.7539 | 1.8272 | 7.7539 | 1.8272 | 0 | 0
Line.LV1FMAI5345 | 0.29683 | 0.054196 | 0.29683 | 0.054196 | 0 | 0
Line.LV1FMAI5346 | 0.4052 | 0.073982 | 0.4052 | 0.073982 | 0 | 0
Line.LV1FMAI5347 | 0.45266 | 0.082648 | 0.45266 | 0.082648 | 0 | 0
Line.LV1FMAI5348 | 1.4024e-11 | -0.00058355 | 1.4024e-11 | -0.00058355 | 0 | 0
Line.LV1FMAI5349 | 0.28813 | 0.052608 | 0.28813 | 0.052608 | 0 | 0
Line.LV1FMAI5350 | 0.70292 | 0.66604 | 0.70292 | 0.66604 | 0 | 0
Line.LV1FMAI5351 | 0.50069 | 0.091417 | 0.50069 | 0.091417 | 0 | 0
Line.LV1FMAI5352 | 20.7395 | 5.8192 | 20.7395 | 5.8192 | 0 | 0
Line.LV1FMAI5353 | 97.0363 | 28.7237 | 97.0363 | 28.7237 | 0 | 0
Line.LV1FMAI5354 | 0.72113 | 0.13167 | 0.72113 | 0.13167 | 0 | 0
Line.LV1FMAI5355 | 0.77537 | 0.73448 | 0.77537 | 0.73448 | 0 | 0
Line.LV1FMAI5356 | 0.45956 | 0.083907 | 0.45956 | 0.083907 | 0 | 0
Line.LV1FMAI5357 | 0.19694 | 0.035957 | 0.19694 | 0.035957 | 0 | 0
Line.LV1FMAI5358 | 0.36146 | 0.065996 | 0.36146 | 0.065996 | 0 | 0
Line.LV1FMAI5359 | 0.58038 | 0.54977 | 0.58038 | 0.54977 | 0 | 0
Line.LV1FMAI5360 | 0.48669 | 0.46101 | 0.48669 | 0.46101 | 0 | 0
Line.LV1FMAI5361 | 0.25 | 0.23682 | 0.25 | 0.23682 | 0 | 0
Line.LV1FMAI5362 | 0.34512 | 0.063013 | 0.34512 | 0.063013 | 0 | 0
Line.LV1FMAI5363 | 2.1782e-11 | -0.00080322 | 2.1782e-11 | -0.00080322 | 0 | 0
Line.LV1FMAI5364 | 0.98483 | 0.93327 | 0.98483 | 0.93327 | 0 | 0
Line.LV1FMAI5365 | 1.0429 | 0.98809 | 1.0429 | 0.98809 | 0 | 0
Line.LV1FMAI5366 | 0.55454 | 0.10128 | 0.55454 | 0.10128 | 0 | 0
Line.LV1FMAI5367 | 0.64226 | 0.11731 | 0.64226 | 0.11731 | 0 | 0
Line.LV1FMAI5368 | 1.154 | 1.0933 | 1.154 | 1.0933 | 0 | 0
Line.LV1FMAI5369 | 0.45831 | 0.08368 | 0.45831 | 0.08368 | 0 | 0
Line.LV1FMAI5370 | 1.0511 | 0.99583 | 1.0511 | 0.99583 | 0 | 0
Line.LV1FMAI5371 | 0.53981 | 0.09856 | 0.53981 | 0.09856 | 0 | 0
Line.LV1FMAI5372 | 0.96953 | 0.91854 | 0.96953 | 0.91854 | 0 | 0
Line.LV1FMAI5373 | 381.2109 | 73.3345 | 381.2109 | 73.3345 | 0 | 0
Line.LV1FMAI5374 | 726.4073 | 133.2533 | 726.4073 | 133.2533 | 0 | 0
Line.LV1FMAI5375 | 472.6767 | 100.7759 | 472.6767 | 100.7759 | 0 | 0
Line.LV1FMAI5376 | 0.13158 | 0.024024 | 0.13158 | 0.024024 | 0 | 0
Line.LV1FMAI5377 | 0.080582 | 0.014713 | 0.080582 | 0.014713 | 0 | 0
Line.LV1FMAI5378 | 0.11741 | 0.021437 | 0.11741 | 0.021437 | 0 | 0
Line.LV1FMAI5379 | 0.10276 | 0.018762 | 0.10276 | 0.018762 | 0 | 0
Line.LV1FMAI5380 | 0.092198 | 0.016834 | 0.092198 | 0.016834 | 0 | 0
Line.LV1FMAI5381 | 0.2301 | 0.042013 | 0.2301 | 0.042013 | 0 | 0
Line.LV1FMAI5382 | 0.36749 | 0.067098 | 0.36749 | 0.067098 | 0 | 0
Line.LV1FMAI5383 | 18.4353 | 3.3814 | 18.4353 | 3.3814 | 0 | 0
Line.LV1FMAI5384 | 9.9831 | 1.8308 | 9.9831 | 1.8308 | 0 | 0
Line.LV1FMAI5385 | 0.257 | 0.046923 | 0.257 | 0.046923 | 0 | 0
Line.LV1FMAI5386 | 0.24844 | 0.045377 | 0.24844 | 0.045377 | 0 | 0
Line.LV1FMAI5387 | 1.0445e-10 | -0.00018026 | 1.0445e-10 | -0.00018026 | 0 | 0
Line.LV1FMAI5388 | 374.5537 | 68.7083 | 374.5537 | 68.7083 | 0 | 0
Line.LV1FMAI5389 | 0.38392 | 0.070096 | 0.38392 | 0.070096 | 0 | 0
Line.LV1FMAI5390 | 0.32928 | 0.06012 | 0.32928 | 0.06012 | 0 | 0
Line.LV1FMAI5391 | 0.15595 | 0.028474 | 0.15595 | 0.028474 | 0 | 0
Line.LV1FMAI5392 | 0.35644 | 0.065079 | 0.35644 | 0.065079 | 0 | 0
Line.LV1FMAI5393 | 2.7459 | 0.50313 | 2.7459 | 0.50313 | 0 | 0
Line.LV1FMAI5394 | 0.2251 | 0.041099 | 0.2251 | 0.041099 | 0 | 0
Line.LV1FMAI5395 | 0.027516 | 0.005024 | 0.027516 | 0.005024 | 0 | 0
Line.LV1FMAI5396 | 0.31947 | 0.058329 | 0.31947 | 0.058329 | 0 | 0
Line.LV1FMAI5397 | 0.36141 | 0.065987 | 0.36141 | 0.065987 | 0 | 0
Line.LV1FMAI5398 | 530.1444 | 97.2499 | 530.1444 | 97.2499 | 0 | 0
Line.LV1FMAI5399 | 0.28835 | 0.052648 | 0.28835 | 0.052648 | 0 | 0
Line.LV1FMAI5400 | 118.1538 | 21.6741 | 118.1538 | 21.6741 | 0 | 0
Line.LV1FMAI5401 | 0.391 | 0.071425 | 0.391 | 0.071425 | 0 | 0
Line.LV1FMAI5402 | 0.2435 | 0.044495 | 0.2435 | 0.044495 | 0 | 0
Line.LV1FMAI5403 | 206.0793 | 37.8032 | 206.0793 | 37.8032 | 0 | 0
Line.LV1FMAI5404 | 0.9078 | 0.16588 | 0.9078 | 0.16588 | 0 | 0
Line.LV1FMAI5405 | 0.75542 | 0.13804 | 0.75542 | 0.13804 | 0 | 0
Line.LV1FMAI5406 | 0.94554 | 0.17278 | 0.94554 | 0.17278 | 0 | 0
Line.LV1FMAI5407 | 0.73715 | 0.1347 | 0.73715 | 0.1347 | 0 | 0
Line.LV1FMAI5408 | 0.92778 | 0.16953 | 0.92778 | 0.16953 | 0 | 0
Line.LV1FMAI5409 | 0.96789 | 0.17686 | 0.96789 | 0.17686 | 0 | 0
Line.LV1FMAI5410 | 0.9656 | 0.17644 | 0.9656 | 0.17644 | 0 | 0
Line.LV1FMAI5411 | 0.81713 | 0.14931 | 0.81713 | 0.14931 | 0 | 0
Line.LV1FMAI5412 | 0.63713 | 0.11642 | 0.63713 | 0.11642 | 0 | 0
Line.LV1FMAI5413 | 0.98281 | 0.17959 | 0.98281 | 0.17959 | 0 | 0
Line.LV1FMAI5414 | 0.98438 | 0.17988 | 0.98438 | 0.17988 | 0 | 0
Line.LV1FMAI5415 | 0.70306 | 0.12847 | 0.70306 | 0.12847 | 0 | 0
Line.LV1FMAI5416 | 0.34279 | 0.062655 | 0.34279 | 0.062655 | 0 | 0
Line.LV1FMAI5417 | 0.89689 | 0.16389 | 0.89689 | 0.16389 | 0 | 0
Line.LV1FMAI5418 | 0.15904 | 0.029061 | 0.15904 | 0.029061 | 0 | 0
Line.LV1FMAI5419 | 0.1727 | 0.031558 | 0.1727 | 0.031558 | 0 | 0
Line.LV1FMAI5420 | 0.85871 | 0.15691 | 0.85871 | 0.15691 | 0 | 0
Line.LV1FMAI5421 | 336.6542 | 77.9426 | 336.6542 | 77.9426 | 0 | 0
Line.LV1FMAI5422 | 297.0389 | 63.3797 | 297.0389 | 63.3797 | 0 | 0
Line.LV1FMAI5423 | 1.1273 | 1.0682 | 1.1273 | 1.0682 | 0 | 0
Line.LV1FMAI5424 | 0.24542 | 0.04481 | 0.24542 | 0.04481 | 0 | 0
Line.LV1FMAI5425 | 0.5667 | 0.537 | 0.5667 | 0.537 | 0 | 0
Line.LV1FMAI5426 | 0.31934 | 0.058306 | 0.31934 | 0.058306 | 0 | 0
Line.LV1FMAI5427 | 0.035955 | 0.0065671 | 0.035955 | 0.0065671 | 0 | 0
Line.LV1FMAI5428 | 0.65547 | 0.62113 | 0.65547 | 0.62113 | 0 | 0
Line.LV1FMAI5429 | 0.98041 | 0.92904 | 0.98041 | 0.92904 | 0 | 0
Line.LV1FMAI5430 | 0.29606 | 0.054055 | 0.29606 | 0.054055 | 0 | 0
Line.LV1FMAI5431 | 0.029581 | 0.005401 | 0.029581 | 0.005401 | 0 | 0
Line.LV1FMAI5432 | 0.57513 | 0.22449 | 0.57513 | 0.22449 | 0 | 0
Line.LV1FMAI5433 | 81.2339 | 14.9013 | 81.2339 | 14.9013 | 0 | 0
Line.LV1FMAI5434 | 0.048211 | 0.0088025 | 0.048211 | 0.0088025 | 0 | 0
Line.LV1FMAI5435 | 0.073559 | 0.013431 | 0.073559 | 0.013431 | 0 | 0
Line.LV1FMAI5436 | 0.12489 | 0.11836 | 0.12489 | 0.11836 | 0 | 0
Line.LV1FMAI5437 | 0.30157 | 0.28579 | 0.30157 | 0.28579 | 0 | 0
Line.LV1FMAI5438 | 65.2429 | 11.9676 | 65.2429 | 11.9676 | 0 | 0
Line.LV1FMAI5439 | 0.27524 | 0.050254 | 0.27524 | 0.050254 | 0 | 0
Line.LV1FMAI5440 | 0.22864 | 0.041746 | 0.22864 | 0.041746 | 0 | 0
Line.LV1FMAI5441 | 0.043276 | 0.0079015 | 0.043276 | 0.0079015 | 0 | 0
Line.LV1FMAI5442 | 7.332 | 1.3443 | 7.332 | 1.3443 | 0 | 0
Line.LV1FMAI5443 | 0.30933 | 0.056477 | 0.30933 | 0.056477 | 0 | 0
Line.LV1FMAI5444 | 0.30725 | 0.056098 | 0.30725 | 0.056098 | 0 | 0
Line.LV1FMAI5445 | 0.28167 | 0.051428 | 0.28167 | 0.051428 | 0 | 0
Line.LV1FMAI5446 | 0.2797 | 0.051068 | 0.2797 | 0.051068 | 0 | 0
Line.LV1FMAI5447 | 0.1803 | 0.03292 | 0.1803 | 0.03292 | 0 | 0
Line.LV1FMAI5448 | 0.10392 | 0.018974 | 0.10392 | 0.018974 | 0 | 0
Line.LV1FMAI5449 | 0.34308 | 0.06264 | 0.34308 | 0.06264 | 0 | 0
Line.LV1FMAI5450 | 0.086841 | 0.015856 | 0.086841 | 0.015856 | 0 | 0
Line.LV1FMAI5451 | 0.21668 | 0.039561 | 0.21668 | 0.039561 | 0 | 0
Line.LV1FMAI5452 | 10.169 | 2.0667 | 10.169 | 2.0667 | 0 | 0
Line.LV1FMAI5453 | 61.8682 | 15.1291 | 61.8682 | 15.1291 | 0 | 0
Line.LV1FMAI5454 | 0.35044 | 0.063984 | 0.35044 | 0.063984 | 0 | 0
Line.LV1FMAI5455 | 0.3789 | 0.069204 | 0.3789 | 0.069204 | 0 | 0
Line.LV1FMAI5456 | 0.40629 | 0.074182 | 0.40629 | 0.074182 | 0 | 0
Line.LV1FMAI5457 | 29.7034 | 6.0367 | 29.7034 | 6.0367 | 0 | 0
Line.LV1FMAI5458 | 0.15894 | 0.029023 | 0.15894 | 0.029023 | 0 | 0
Line.LV1FMAI5459 | 5.2428 | 4.9673 | 5.2428 | 4.9673 | 0 | 0
Line.LV1FMAI5460 | 0.085768 | 0.015661 | 0.085768 | 0.015661 | 0 | 0
Line.LV1FMAI5461 | 0.075483 | 0.013783 | 0.075483 | 0.013783 | 0 | 0
Line.LV1FMAI5462 | 0.056383 | 0.010296 | 0.056383 | 0.010296 | 0 | 0
Line.LV1FMAI5463 | 59.9052 | 14.6491 | 59.9052 | 14.6491 | 0 | 0
Line.LV1FMAI5464 | 0.7905 | 0.14436 | 0.7905 | 0.14436 | 0 | 0
Line.LV1FMAI5465 | 1.0636 | 1.0077 | 1.0636 | 1.0077 | 0 | 0
Line.LV1FMAI5466 | 0.55399 | 0.1012 | 0.55399 | 0.1012 | 0 | 0
Line.LV1FMAI5467 | 0.86637 | 0.82103 | 0.86637 | 0.82103 | 0 | 0
Line.LV1FMAI5468 | 0.21501 | 0.039278 | 0.21501 | 0.039278 | 0 | 0
Line.LV1FMAI5469 | 0.56519 | 0.10321 | 0.56519 | 0.10321 | 0 | 0
Line.LV1FMAI5470 | 0.99109 | 0.93898 | 0.99109 | 0.93898 | 0 | 0
Line.LV1FMAI5471 | 0.17777 | 0.032464 | 0.17777 | 0.032464 | 0 | 0
Line.LV1FMAI5472 | 0.23279 | 0.042513 | 0.23279 | 0.042513 | 0 | 0
Line.LV1FMAI5473 | 208.9421 | 40.5959 | 208.9421 | 40.5959 | 0 | 0
Line.LV1FMAI5474 | 234.8917 | 46.4801 | 234.8917 | 46.4801 | 0 | 0
Line.LV1FMAI5475 | 1563.371 | 291.3392 | 1563.371 | 291.3392 | 0 | 0
Line.LV1FMAI5476 | 0.34941 | 0.063795 | 0.34941 | 0.063795 | 0 | 0
Line.LV1FMAI5477 | 0.36842 | 0.067266 | 0.36842 | 0.067266 | 0 | 0
Line.LV1FMAI5478 | 0.44098 | 0.080516 | 0.44098 | 0.080516 | 0 | 0
Line.LV1FMAI5479 | 0.50771 | 0.48116 | 0.50771 | 0.48116 | 0 | 0
Line.LV1FMAI5480 | 1.0789 | 1.0225 | 1.0789 | 1.0225 | 0 | 0
Line.LV1FMAI5481 | 1.1167 | 1.0583 | 1.1167 | 1.0583 | 0 | 0
Line.LV1FMAI5482 | 4.067e-11 | -0.00024346 | 4.067e-11 | -0.00024346 | 0 | 0
Line.LV1FMAI5483 | 7.0121 | 1.2856 | 7.0121 | 1.2856 | 0 | 0
Line.LV1FMAI5484 | 98.6031 | 22.4024 | 98.6031 | 22.4024 | 0 | 0
Line.LV1FMAI5485 | 0.23348 | 0.042629 | 0.23348 | 0.042629 | 0 | 0
Line.LV1FMAI5486 | 0.32846 | 0.059972 | 0.32846 | 0.059972 | 0 | 0
Line.LV1FMAI5487 | 0.41708 | 0.076151 | 0.41708 | 0.076151 | 0 | 0
Line.LV1FMAI5488 | 0.1516 | 0.02768 | 0.1516 | 0.02768 | 0 | 0
Line.LV1FMAI5489 | 0.26089 | 0.047635 | 0.26089 | 0.047635 | 0 | 0
Line.LV1FMAI5490 | -5.3222e-11 | -0.00066992 | -5.3222e-11 | -0.00066992 | 0 | 0
Line.LV1FMAI5491 | 0.22875 | 0.041765 | 0.22875 | 0.041765 | 0 | 0
Line.LV1FMAI5492 | 0.1434 | 0.026182 | 0.1434 | 0.026182 | 0 | 0
Line.LV1FMAI5493 | 0.42445 | 0.077498 | 0.42445 | 0.077498 | 0 | 0
Line.LV1FMAI5494 | 89.4543 | 21.1161 | 89.4543 | 21.1161 | 0 | 0
Line.LV1FMAI5495 | 0.22969 | 0.041937 | 0.22969 | 0.041937 | 0 | 0
Line.LV1FMAI5496 | 17.153 | 3.6821 | 17.153 | 3.6821 | 0 | 0
Line.LV1FMAI5497 | 0.065824 | 0.012018 | 0.065824 | 0.012018 | 0 | 0
Line.LV1FMAI5498 | 0.12813 | 0.12141 | 0.12813 | 0.12141 | 0 | 0
Line.LV1FMAI5499 | 0.13244 | 0.1255 | 0.13244 | 0.1255 | 0 | 0
Line.LV1FMAI5500 | 0.27935 | 0.051004 | 0.27935 | 0.051004 | 0 | 0
Line.LV1FMAI5501 | 0.063199 | 0.011539 | 0.063199 | 0.011539 | 0 | 0
Line.LV1FMAI5502 | 5.5467 | 1.0163 | 5.5467 | 1.0163 | 0 | 0
Line.LV1FMAI5503 | 0.33274 | 0.060773 | 0.33274 | 0.060773 | 0 | 0
Line.LV1FMAI5504 | 0.23877 | 0.043595 | 0.23877 | 0.043595 | 0 | 0
Line.LV1FMAI5505 | 0.3392 | 0.061932 | 0.3392 | 0.061932 | 0 | 0
Line.LV1FMAI5506 | 0.16084 | 0.15241 | 0.16084 | 0.15241 | 0 | 0
Line.LV1FMAI5507 | 37.2495 | 6.8325 | 37.2495 | 6.8325 | 0 | 0
Line.LV1FMAI5508 | 526.2736 | 99.9823 | 526.2736 | 99.9823 | 0 | 0
Line.LV1FMAI5509 | 0.42285 | 0.077231 | 0.42285 | 0.077231 | 0 | 0
Line.LV1FMAI5510 | 0.28528 | 0.052087 | 0.28528 | 0.052087 | 0 | 0
Line.LV1FMAI5511 | 0.42867 | 0.078268 | 0.42867 | 0.078268 | 0 | 0
Line.LV1FMAI5512 | 0.11268 | 0.020574 | 0.11268 | 0.020574 | 0 | 0
Line.LV1FMAI5513 | 0.28702 | 0.052405 | 0.28702 | 0.052405 | 0 | 0
Line.LV1FMAI5514 | 0.25606 | 0.046752 | 0.25606 | 0.046752 | 0 | 0
Line.LV1FMAI5515 | 19.9834 | 3.6651 | 19.9834 | 3.6651 | 0 | 0
Line.LV1FMAI5516 | 0.23337 | 0.04261 | 0.23337 | 0.04261 | 0 | 0
Line.LV1FMAI5517 | 0.19669 | 0.035912 | 0.19669 | 0.035912 | 0 | 0
Line.LV1FMAI5518 | 0.73138 | 0.13354 | 0.73138 | 0.13354 | 0 | 0
Line.LV1FMAI5519 | 0.27403 | 0.050034 | 0.27403 | 0.050034 | 0 | 0
Line.LV1FMAI5520 | 0.3647 | 0.066589 | 0.3647 | 0.066589 | 0 | 0
Line.LV1FMAI5521 | 0.22249 | 0.040623 | 0.22249 | 0.040623 | 0 | 0
Line.LV1FMAI5522 | 0.11408 | 0.02083 | 0.11408 | 0.02083 | 0 | 0
Line.LV1FMAI5523 | 2.36e-11 | -0.00066732 | 2.36e-11 | -0.00066732 | 0 | 0
Line.LV1FMAI5524 | 0.11213 | 0.020474 | 0.11213 | 0.020474 | 0 | 0
Line.LV1FMAI5525 | 556.3605 | 106.3378 | 556.3605 | 106.3378 | 0 | 0
Line.LV1FMAI5526 | 0.18391 | 0.033586 | 0.18391 | 0.033586 | 0 | 0
Line.LV1FMAI5527 | 0.27009 | 0.049341 | 0.27009 | 0.049341 | 0 | 0
Line.LV1FMAI5528 | 227.6426 | 42.2892 | 227.6426 | 42.2892 | 0 | 0
Line.LV1FMAI5529 | 0.79711 | 0.75528 | 0.79711 | 0.75528 | 0 | 0
Line.LV1FMAI5530 | 0.24419 | 0.044627 | 0.24419 | 0.044627 | 0 | 0
Line.LV1FMAI5531 | 0.49734 | 0.090863 | 0.49734 | 0.090863 | 0 | 0
Line.LV1FMAI5532 | 0.27616 | 0.26167 | 0.27616 | 0.26167 | 0 | 0
Line.LV1FMAI5533 | 0.37257 | 0.068068 | 0.37257 | 0.068068 | 0 | 0
Line.LV1FMAI5534 | 0.43087 | 0.07872 | 0.43087 | 0.07872 | 0 | 0
Line.LV1FMAI5535 | 0.55758 | 0.10187 | 0.55758 | 0.10187 | 0 | 0
Line.LV1FMAI5536 | 0.18654 | 0.03408 | 0.18654 | 0.03408 | 0 | 0
Line.LV1FMAI5537 | 0.62791 | 0.11472 | 0.62791 | 0.11472 | 0 | 0
Line.LV1FMAI5538 | 135.1548 | 24.7924 | 135.1548 | 24.7924 | 0 | 0
Line.LV1FMAI5539 | 0.35915 | 0.065633 | 0.35915 | 0.065633 | 0 | 0
Line.LV1FMAI5540 | 0.47216 | 0.44749 | 0.47216 | 0.44749 | 0 | 0
Line.LV1FMAI5541 | 0.6665 | 0.1218 | 0.6665 | 0.1218 | 0 | 0
Line.LV1FMAI5542 | 0.35572 | 0.065018 | 0.35572 | 0.065018 | 0 | 0
Line.LV1FMAI5543 | 0.47162 | 0.086203 | 0.47162 | 0.086203 | 0 | 0
Line.LV1FMAI5544 | 1.2461 | 0.22776 | 1.2461 | 0.22776 | 0 | 0
Line.LV1FMAI5545 | 0.39001 | 0.071286 | 0.39001 | 0.071286 | 0 | 0
Line.LV1FMAI5546 | 0.43076 | 0.078733 | 0.43076 | 0.078733 | 0 | 0
Line.LV1FMAI5547 | 0.37216 | 0.068024 | 0.37216 | 0.068024 | 0 | 0
Line.LV1FMAI5548 | 0.36328 | 0.066399 | 0.36328 | 0.066399 | 0 | 0
Line.LV1FMAI5549 | 0.368 | 0.067262 | 0.368 | 0.067262 | 0 | 0
Line.LV1FMAI5550 | 1.1867 | 0.2169 | 1.1867 | 0.2169 | 0 | 0
Line.LV1FMAI5551 | 0.36477 | 0.066673 | 0.36477 | 0.066673 | 0 | 0
Line.LV1FMAI5552 | 1.2418 | 0.22698 | 1.2418 | 0.22698 | 0 | 0
Line.LV1FMAI5553 | 182.3614 | 41.4939 | 182.3614 | 41.4939 | 0 | 0
Line.LV1FMAI5554 | 262.4024 | 61.1434 | 262.4024 | 61.1434 | 0 | 0
Line.LV1FMAI5555 | 0.22565 | 0.0412 | 0.22565 | 0.0412 | 0 | 0
Line.LV1FMAI5556 | -7.3632e-11 | -0.00018199 | -7.3632e-11 | -0.00018199 | 0 | 0
Line.LV1FMAI5557 | 256.6145 | 59.0347 | 256.6145 | 59.0347 | 0 | 0
Line.LV1FMAI5558 | 8.9013 | 1.8187 | 8.9013 | 1.8187 | 0 | 0
Line.LV1FMAI5559 | 0.59811 | 0.56681 | 0.59811 | 0.56681 | 0 | 0
Line.LV1FMAI5560 | 53.0449 | 10.6413 | 53.0449 | 10.6413 | 0 | 0
Line.LV1FMAI5561 | 253.1603 | 50.7129 | 253.1603 | 50.7129 | 0 | 0
Line.LV1FMAI5562 | 292.1047 | 57.4056 | 292.1047 | 57.4056 | 0 | 0
Line.LV1FMAI5563 | 1.564 | 0.28556 | 1.564 | 0.28556 | 0 | 0
Line.LV1FMAI5564 | 2.0154 | 0.36798 | 2.0154 | 0.36798 | 0 | 0
Line.LV1FMAI5565 | 1.8458 | 0.337 | 1.8458 | 0.337 | 0 | 0
Line.LV1FMAI5566 | 1.7528 | 1.6611 | 1.7528 | 1.6611 | 0 | 0
Line.LV1FMAI5567 | 0.96915 | 0.17701 | 0.96915 | 0.17701 | 0 | 0
Line.LV1FMAI5568 | 0.89131 | 0.16274 | 0.89131 | 0.16274 | 0 | 0
Line.LV1FMAI5569 | 103.5358 | 24.4084 | 103.5358 | 24.4084 | 0 | 0
Line.LV1FMAI5570 | 0.85016 | 0.15522 | 0.85016 | 0.15522 | 0 | 0
Line.LV1FMAI5571 | 0.47244 | 0.086259 | 0.47244 | 0.086259 | 0 | 0
Line.LV1FMAI5572 | 1.2158 | 0.22199 | 1.2158 | 0.22199 | 0 | 0
Line.LV1FMAI5573 | 1.5199 | 0.27761 | 1.5199 | 0.27761 | 0 | 0
Line.LV1FMAI5574 | 1.2843 | 0.23448 | 1.2843 | 0.23448 | 0 | 0
Line.LV1FMAI5575 | 11.3062 | 3.1959 | 11.3062 | 3.1959 | 0 | 0
Line.LV1FMAI5576 | 1.1859 | 0.21653 | 1.1859 | 0.21653 | 0 | 0
Line.LV1FMAI5577 | 0.824 | 0.15045 | 0.824 | 0.15045 | 0 | 0
Line.LV1FMAI5578 | 0.31327 | 0.29684 | 0.31327 | 0.29684 | 0 | 0
Line.LV1FMAI5579 | 0.51357 | 0.093768 | 0.51357 | 0.093768 | 0 | 0
Line.LV1FMAI5580 | 0.13295 | 0.024275 | 0.13295 | 0.024275 | 0 | 0
Line.LV1FMAI5581 | 0.94514 | 0.89556 | 0.94514 | 0.89556 | 0 | 0
Line.LV1FMAI5582 | 161.6504 | 33.3501 | 161.6504 | 33.3501 | 0 | 0
Line.LV1FMAI5583 | 0.48396 | 0.088362 | 0.48396 | 0.088362 | 0 | 0
Line.LV1FMAI5584 | 0.851 | 0.15538 | 0.851 | 0.15538 | 0 | 0
Line.LV1FMAI5585 | 0.84593 | 0.15445 | 0.84593 | 0.15445 | 0 | 0
Line.LV1FMAI5586 | 90.7281 | 18.7182 | 90.7281 | 18.7182 | 0 | 0
Line.LV1FMAI5587 | 81.9872 | 16.9148 | 81.9872 | 16.9148 | 0 | 0
Line.LV1FMAI5588 | 41.2422 | 8.7406 | 41.2422 | 8.7406 | 0 | 0
Line.LV1FMAI5589 | 0.33727 | 0.06159 | 0.33727 | 0.06159 | 0 | 0
Line.LV1FMAI5590 | 43.048 | 9.1233 | 43.048 | 9.1233 | 0 | 0
Line.LV1FMAI5591 | 22.4433 | 4.4047 | 22.4433 | 4.4047 | 0 | 0
Line.LV1FMAI5592 | 24.7117 | 4.8499 | 24.7117 | 4.8499 | 0 | 0
Line.LV1FMAI5593 | 0.72683 | 0.68864 | 0.72683 | 0.68864 | 0 | 0
Line.LV1FMAI5594 | 0.44338 | 0.080982 | 0.44338 | 0.080982 | 0 | 0
Line.LV1FMAI5595 | 12.2082 | 2.2391 | 12.2082 | 2.2391 | 0 | 0
Line.LV1FMAI5596 | 0.44198 | 0.41875 | 0.44198 | 0.41875 | 0 | 0
Line.LV1FMAI5597 | 444.7431 | 103.6315 | 444.7431 | 103.6315 | 0 | 0
Line.LV1FMAI5598 | 105.983 | 21.8536 | 105.983 | 21.8536 | 0 | 0
Line.LV1FMAI5599 | 0.79629 | 0.75458 | 0.79629 | 0.75458 | 0 | 0
Line.LV1FMAI5600 | 0.14292 | 0.026105 | 0.14292 | 0.026105 | 0 | 0
Line.LV1FMAI5601 | 0.16009 | 0.029231 | 0.16009 | 0.029231 | 0 | 0
Line.LV1FMAI5602 | 0.6709 | 0.63559 | 0.6709 | 0.63559 | 0 | 0
Line.LV1FMAI5603 | 0.7361 | 0.69735 | 0.7361 | 0.69735 | 0 | 0
Line.LV1FMAI5604 | 0.19422 | 0.035462 | 0.19422 | 0.035462 | 0 | 0
Line.LV1FMAI5605 | 5.6208 | 1.1904 | 5.6208 | 1.1904 | 0 | 0
Line.LV1FMAI5606 | 0.53303 | 0.097344 | 0.53303 | 0.097344 | 0 | 0
Line.LV1FMAI5607 | 0.22477 | 0.041048 | 0.22477 | 0.041048 | 0 | 0
Line.LV1FMAI5608 | 0.17901 | 0.032692 | 0.17901 | 0.032692 | 0 | 0
Line.LV1FMAI5609 | 0.15577 | 0.028456 | 0.15577 | 0.028456 | 0 | 0
Line.LV1FMAI5610 | 1.0509 | 0.99556 | 1.0509 | 0.99556 | 0 | 0
Line.LV1FMAI5611 | 9.9657 | 2.1105 | 9.9657 | 2.1105 | 0 | 0
Line.LV1FMAI5612 | 3.6312 | 0.66539 | 3.6312 | 0.66539 | 0 | 0
Line.LV1FMAI5613 | 0.4102 | 0.074916 | 0.4102 | 0.074916 | 0 | 0
Line.LV1FMAI5614 | 0.64224 | 0.60839 | 0.64224 | 0.60839 | 0 | 0
Line.LV1FMAI5615 | 0.98172 | 0.1793 | 0.98172 | 0.1793 | 0 | 0
Line.LV1FMAI5616 | 0.33448 | 0.06109 | 0.33448 | 0.06109 | 0 | 0
Line.LV1FMAI5617 | 42.0532 | 13.8573 | 42.0532 | 13.8573 | 0 | 0
Line.LV1FMAI5618 | 225.8691 | 84.1184 | 225.8691 | 84.1184 | 0 | 0
Line.LV1FMAI5619 | 226.4151 | 67.0638 | 226.4151 | 67.0638 | 0 | 0
Line.LV1FMAI5620 | 0.68821 | 0.65209 | 0.68821 | 0.65209 | 0 | 0
Line.LV1FMAI5621 | 0.63846 | 0.11657 | 0.63846 | 0.11657 | 0 | 0
Line.LV1FMAI5622 | 112.2604 | 41.8082 | 112.2604 | 41.8082 | 0 | 0
Line.LV1FMAI5623 | 88.6607 | 33.0191 | 88.6607 | 33.0191 | 0 | 0
Line.LV1FMAI5624 | 137.5109 | 51.212 | 137.5109 | 51.212 | 0 | 0
Line.LV1FMAI5625 | 0.14651 | 0.13879 | 0.14651 | 0.13879 | 0 | 0
Line.LV1FMAI5626 | 0.92375 | 0.87508 | 0.92375 | 0.87508 | 0 | 0
Line.LV1FMAI5627 | 0.92087 | 0.87235 | 0.92087 | 0.87235 | 0 | 0
Line.LV1FMAI5628 | 1.4074 | 1.3333 | 1.4074 | 1.3333 | 0 | 0
Line.LV1FMAI5629 | 0.81383 | 0.77096 | 0.81383 | 0.77096 | 0 | 0
Line.LV1FMAI5630 | 0.7527 | 0.13743 | 0.7527 | 0.13743 | 0 | 0
Line.LV1FMAI5631 | 0.39914 | 0.37812 | 0.39914 | 0.37812 | 0 | 0
Line.LV1FMAI5632 | 1.0828 | 1.0257 | 1.0828 | 1.0257 | 0 | 0
Line.LV1FMAI5633 | 0.97421 | 0.92289 | 0.97421 | 0.92289 | 0 | 0
Line.LV1FMAI5634 | 21.632 | 5.5287 | 21.632 | 5.5287 | 0 | 0
Line.LV1FMAI5635 | 0.98865 | 0.93685 | 0.98865 | 0.93685 | 0 | 0
Line.LV1FMAI5636 | 0.6304 | 0.59737 | 0.6304 | 0.59737 | 0 | 0
Line.LV1FMAI5637 | 0.50495 | 0.47849 | 0.50495 | 0.47849 | 0 | 0
Line.LV1FMAI5638 | 0.55009 | 0.52127 | 0.55009 | 0.52127 | 0 | 0
Line.LV1FMAI5639 | 0.30138 | 0.055027 | 0.30138 | 0.055027 | 0 | 0
Line.LV1FMAI5640 | 0.28193 | 0.051475 | 0.28193 | 0.051475 | 0 | 0
Line.LV1FMAI5641 | 8.4387 | 2.766 | 8.4387 | 2.766 | 0 | 0
Line.LV1FMAI5642 | 5.1181e-10 | -0.00018538 | 5.1181e-10 | -0.00018538 | 0 | 0
Line.LV1FMAI5643 | 1.9504 | 0.35737 | 1.9504 | 0.35737 | 0 | 0
Line.LV1FMAI5644 | 5.043 | 1.4419 | 5.043 | 1.4419 | 0 | 0
Line.LV1FMAI5645 | 0.8755 | 0.82959 | 0.8755 | 0.82959 | 0 | 0
Line.LV1FMAI5646 | -6.3808e-11 | -0.00081078 | -6.3808e-11 | -0.00081078 | 0 | 0
Line.LV1FMAI5647 | 0.086182 | 0.015735 | 0.086182 | 0.015735 | 0 | 0
Line.LV1FMAI5648 | 0.64608 | 0.61234 | 0.64608 | 0.61234 | 0 | 0
Line.LV1FMAI5649 | 4.4702e-12 | -0.00092556 | 4.4702e-12 | -0.00092556 | 0 | 0
Line.LV1FMAI5650 | -1.3934e-10 | -0.00080967 | -1.3934e-10 | -0.00080967 | 0 | 0
Line.LV1FMAI5651 | 2.1076e-11 | -0.00068059 | 2.1076e-11 | -0.00068059 | 0 | 0
Line.LV1FMAI5652 | 2.4473 | 0.44841 | 2.4473 | 0.44841 | 0 | 0
Line.LV1FMAI5653 | 2.6067 | 0.47762 | 2.6067 | 0.47762 | 0 | 0
Line.LV1FMAI5654 | 0.38218 | 0.069779 | 0.38218 | 0.069779 | 0 | 0
Line.LV1FMAI5655 | 0.52303 | 0.095497 | 0.52303 | 0.095497 | 0 | 0
Line.LV1FMAI5656 | 359.3958 | 84.5403 | 359.3958 | 84.5403 | 0 | 0
Line.LV1FMAI5657 | 2498.011 | 570.2217 | 2498.011 | 570.2217 | 0 | 0
Line.LV1FMAI5658 | 430.3286 | 109.3291 | 430.3286 | 109.3291 | 0 | 0
Line.LV1FMAI5659 | 0.46687 | 0.085243 | 0.46687 | 0.085243 | 0 | 0
Line.LV1FMAI5660 | 0.45978 | 0.083948 | 0.45978 | 0.083948 | 0 | 0
Line.LV1FMAI5661 | 0.55248 | 0.52358 | 0.55248 | 0.52358 | 0 | 0
Line.LV1FMAI5662 | 2349.882 | 528.5414 | 2349.882 | 528.5414 | 0 | 0
Line.LV1FMAI5663 | 0.75821 | 0.71837 | 0.75821 | 0.71837 | 0 | 0
Line.LV1FMAI5664 | 656.8518 | 141.5063 | 656.8518 | 141.5063 | 0 | 0
Line.LV1FMAI5665 | 0.54452 | 0.51577 | 0.54452 | 0.51577 | 0 | 0
Line.LV1FMAI5666 | 0.84479 | 0.80017 | 0.84479 | 0.80017 | 0 | 0
Line.LV1FMAI5667 | 0.28541 | 0.27034 | 0.28541 | 0.27034 | 0 | 0
Line.LV1FMAI5668 | 448.1739 | 100.4636 | 448.1739 | 100.4636 | 0 | 0
Line.LV1FMAI5669 | 957.2459 | 210.4221 | 957.2459 | 210.4221 | 0 | 0
Line.LV1FMAI5670 | 0.27092 | 0.049524 | 0.27092 | 0.049524 | 0 | 0
Line.LV1FMAI5671 | 0.3226 | 0.30548 | 0.3226 | 0.30548 | 0 | 0
Line.LV1FMAI5672 | 0.17869 | 0.032665 | 0.17869 | 0.032665 | 0 | 0
Line.LV1FMAI5673 | 0.55025 | 0.52105 | 0.55025 | 0.52105 | 0 | 0
Line.LV1FMAI5674 | 472.7332 | 107.9116 | 472.7332 | 107.9116 | 0 | 0
Line.LV1FMAI5675 | 0.83218 | 0.32476 | 0.83218 | 0.32476 | 0 | 0
Line.LV1FMAI5676 | 428.7406 | 89.832 | 428.7406 | 89.832 | 0 | 0
Line.LV1FMAI5677 | 0.26189 | 0.24793 | 0.26189 | 0.24793 | 0 | 0
Line.LV1FMAI5678 | 0.084402 | 0.015438 | 0.084402 | 0.015438 | 0 | 0
Line.LV1FMAI5679 | 0.37745 | 0.35744 | 0.37745 | 0.35744 | 0 | 0
Line.LV1FMAI5680 | 0.081965 | 0.014988 | 0.081965 | 0.014988 | 0 | 0
Line.LV1FMAI5681 | 0.95065 | 0.17384 | 0.95065 | 0.17384 | 0 | 0
Line.LV1FMAI5682 | 0.41774 | 0.39547 | 0.41774 | 0.39547 | 0 | 0
Line.LV1FMAI5683 | 0.36209 | 0.34279 | 0.36209 | 0.34279 | 0 | 0
Line.LV1FMAI5684 | 0.28759 | 0.05259 | 0.28759 | 0.05259 | 0 | 0
Line.LV1FMAI5685 | 420.015 | 88.5744 | 420.015 | 88.5744 | 0 | 0
Line.LV1FMAI5686 | 0.14049 | 0.02569 | 0.14049 | 0.02569 | 0 | 0
Line.LV1FMAI5687 | 0.54242 | 0.51343 | 0.54242 | 0.51343 | 0 | 0
Line.LV1FMAI5688 | 0.10117 | 0.018504 | 0.10117 | 0.018504 | 0 | 0
Line.LV1FMAI5689 | 0.25844 | 0.047259 | 0.25844 | 0.047259 | 0 | 0
Line.LV1FMAI5690 | 21.412 | 4.1777 | 21.412 | 4.1777 | 0 | 0
Line.LV1FMAI5691 | 87.197 | 20.17 | 87.197 | 20.17 | 0 | 0
Line.LV1FMAI5692 | 0.23832 | 0.043578 | 0.23832 | 0.043578 | 0 | 0
Line.LV1FMAI5693 | 0.24502 | 0.044802 | 0.24502 | 0.044802 | 0 | 0
Line.LV1FMAI5694 | 0.39631 | 0.072484 | 0.39631 | 0.072484 | 0 | 0
Line.LV1FMAI5695 | 13.895 | 2.8061 | 13.895 | 2.8061 | 0 | 0
Line.LV1FMAI5696 | 0.22696 | 0.0415 | 0.22696 | 0.0415 | 0 | 0
Line.LV1FMAI5697 | 1.3627 | 0.24924 | 1.3627 | 0.24924 | 0 | 0
Line.LV1FMAI5698 | 0.42243 | 0.077242 | 0.42243 | 0.077242 | 0 | 0
Line.LV1FMAI5699 | 0.47642 | 0.45084 | 0.47642 | 0.45084 | 0 | 0
Line.LV1FMAI5700 | 0.45059 | 0.082391 | 0.45059 | 0.082391 | 0 | 0
Line.LV1FMAI5701 | 34.8874 | 6.8202 | 34.8874 | 6.8202 | 0 | 0
Line.LV1FMAI5702 | 1486.106 | 290.523 | 1486.106 | 290.523 | 0 | 0
Line.LV1FMAI5703 | -1.0058e-11 | -0.00066707 | -1.0058e-11 | -0.00066707 | 0 | 0
Line.LV1FMAI5704 | 1485.05 | 290.3168 | 1485.05 | 290.3168 | 0 | 0
Line.LV1FMAI5705 | 1131.194 | 223.8462 | 1131.194 | 223.8462 | 0 | 0
Line.LV1FMAI5706 | 1.4141 | 0.25863 | 1.4141 | 0.25863 | 0 | 0
Line.LV1FMAI5707 | 0.70442 | 0.12881 | 0.70442 | 0.12881 | 0 | 0
Line.LV1FMAI5708 | 33.6773 | 6.6169 | 33.6773 | 6.6169 | 0 | 0
Line.LV1FMAI5709 | 4.5154 | 1.2052 | 4.5154 | 1.2052 | 0 | 0
Line.LV1FMAI5710 | 0.7429 | 0.13584 | 0.7429 | 0.13584 | 0 | 0
Line.LV1FMAI5711 | 0.37584 | 0.068725 | 0.37584 | 0.068725 | 0 | 0
Line.LV1FMAI5712 | 293.4045 | 57.6475 | 293.4045 | 57.6475 | 0 | 0
Line.LV1FMAI5713 | 66.9363 | 12.9431 | 66.9363 | 12.9431 | 0 | 0
Line.LV1FMAI5714 | 0.51922 | 0.49167 | 0.51922 | 0.49167 | 0 | 0
Line.LV1FMAI5715 | 0.39045 | 0.071396 | 0.39045 | 0.071396 | 0 | 0
Line.LV1FMAI5716 | 0.17344 | 0.031715 | 0.17344 | 0.031715 | 0 | 0
Line.LV1FMAI5717 | 0.83706 | 0.15306 | 0.83706 | 0.15306 | 0 | 0
Line.LV1FMAI5718 | -2.9782e-10 | -0.00014781 | -2.9782e-10 | -0.00014781 | 0 | 0
Line.LV1FMAI5719 | 68.8925 | 13.6664 | 68.8925 | 13.6664 | 0 | 0
Line.LV1FMAI5720 | 0.22006 | 0.040238 | 0.22006 | 0.040238 | 0 | 0
Line.LV1FMAI5721 | 0.20303 | 0.037124 | 0.20303 | 0.037124 | 0 | 0
Line.LV1FMAI5722 | 0.1153 | 0.021083 | 0.1153 | 0.021083 | 0 | 0
Line.LV1FMAI5723 | 202.0578 | 40.0828 | 202.0578 | 40.0828 | 0 | 0
Line.LV1FMAI5724 | 0.55057 | 0.1007 | 0.55057 | 0.1007 | 0 | 0
Line.LV1FMAI5725 | 112.8408 | 28.5987 | 112.8408 | 28.5987 | 0 | 0
Line.LV1FMAI5726 | 0.29737 | 0.054295 | 0.29737 | 0.054295 | 0 | 0
Line.LV1FMAI5727 | 0.4579 | 0.083604 | 0.4579 | 0.083604 | 0 | 0
Line.LV1FMAI5728 | 0.1636 | 0.02987 | 0.1636 | 0.02987 | 0 | 0
Line.LV1FMAI5729 | 0.32443 | 0.059235 | 0.32443 | 0.059235 | 0 | 0
Line.LV1FMAI5730 | 0.36411 | 0.066481 | 0.36411 | 0.066481 | 0 | 0
Line.LV1FMAI5731 | 0.74484 | 0.7058 | 0.74484 | 0.7058 | 0 | 0
Line.LV1FMAI5732 | 0.33299 | 0.060798 | 0.33299 | 0.060798 | 0 | 0
Line.LV1FMAI5733 | 0.81974 | 0.77677 | 0.81974 | 0.77677 | 0 | 0
Line.LV1FMAI5734 | 0.3112 | 0.29489 | 0.3112 | 0.29489 | 0 | 0
Line.LV1FMAI5735 | 0.8528 | 0.80809 | 0.8528 | 0.80809 | 0 | 0
Line.LV1FMAI5736 | 4.0278 | 0.73803 | 4.0278 | 0.73803 | 0 | 0
Line.LV1FMAI5737 | 0.25392 | 0.046361 | 0.25392 | 0.046361 | 0 | 0
Line.LV1FMAI5738 | 0.79718 | 0.75534 | 0.79718 | 0.75534 | 0 | 0
Line.LV1FMAI5739 | 0.63722 | 0.60377 | 0.63722 | 0.60377 | 0 | 0
Line.LV1FMAI5740 | 0.8154 | 0.7726 | 0.8154 | 0.7726 | 0 | 0
Line.LV1FMAI5741 | 0.50668 | 0.48008 | 0.50668 | 0.48008 | 0 | 0
Line.LV1FMAI5742 | 0.31546 | 0.057597 | 0.31546 | 0.057597 | 0 | 0
Line.LV1FMAI5743 | 0.38833 | 0.070903 | 0.38833 | 0.070903 | 0 | 0
Line.LV1FMAI5744 | 0.30591 | 0.055872 | 0.30591 | 0.055872 | 0 | 0
Line.LV1FMAI5745 | 0.47599 | 0.086907 | 0.47599 | 0.086907 | 0 | 0
Line.LV1FMAI5746 | 0.51606 | 0.094256 | 0.51606 | 0.094256 | 0 | 0
Line.LV1FMAI5747 | 0.88179 | 0.16123 | 0.88179 | 0.16123 | 0 | 0
Line.LV1FMAI5748 | 0.82454 | 0.15077 | 0.82454 | 0.15077 | 0 | 0
Line.LV1FMAI5749 | 0.76531 | 0.13994 | 0.76531 | 0.13994 | 0 | 0
Line.LV1FMAI5750 | 0.86441 | 0.81839 | 0.86441 | 0.81839 | 0 | 0
Line.LV1FMAI5751 | 0.83207 | 0.15214 | 0.83207 | 0.15214 | 0 | 0
Line.LV1FMAI5752 | 1.0366 | 0.18954 | 1.0366 | 0.18954 | 0 | 0
Line.LV1FMAI5753 | 0.68717 | 0.12565 | 0.68717 | 0.12565 | 0 | 0
Line.LV1FMAI5754 | 1.1863 | 1.1231 | 1.1863 | 1.1231 | 0 | 0
Line.LV1FMAI5755 | 1.0768 | 0.1969 | 1.0768 | 0.1969 | 0 | 0
Line.LV1FMAI5756 | 1.0235 | 0.18714 | 1.0235 | 0.18714 | 0 | 0
Line.LV1FMAI5757 | 1.3578 | 1.2855 | 1.3578 | 1.2855 | 0 | 0
Line.LV1FMAI5758 | 0.72966 | 0.13342 | 0.72966 | 0.13342 | 0 | 0
Line.LV1FMAI5759 | 0.74337 | 0.13592 | 0.74337 | 0.13592 | 0 | 0
Line.LV1FMAI5760 | 0.80428 | 0.14706 | 0.80428 | 0.14706 | 0 | 0
Line.LV1FMAI5761 | 3.1582e-11 | -0.00042565 | 3.1582e-11 | -0.00042565 | 0 | 0
Line.LV1FMAI5762 | 0.7678 | 0.72732 | 0.7678 | 0.72732 | 0 | 0
Line.LV1FMAI5763 | 0.64924 | 0.11872 | 0.64924 | 0.11872 | 0 | 0
Line.LV1FMAI5764 | -3.9165e-12 | -0.00057838 | -3.9165e-12 | -0.00057838 | 0 | 0
Line.LV1FMAI5765 | 1.2501e-11 | -0.00050357 | 1.2501e-11 | -0.00050357 | 0 | 0
Line.LV1FMAI5766 | -2.1909e-11 | -0.00071874 | -2.1909e-11 | -0.00071874 | 0 | 0
Line.LV1FMAI5767 | 0.95065 | 0.25706 | 0.95065 | 0.25706 | 0 | 0
Line.LV1FMAI5768 | 0.32594 | 0.059563 | 0.32594 | 0.059563 | 0 | 0
Line.LV1FMAI5769 | 0.43297 | 0.079122 | 0.43297 | 0.079122 | 0 | 0
Line.LV1FMAI5770 | 0.38258 | 0.069913 | 0.38258 | 0.069913 | 0 | 0
Line.LV1FMAI5771 | 0.42152 | 0.07703 | 0.42152 | 0.07703 | 0 | 0
Line.LV1FMAI5772 | 0.43921 | 0.080263 | 0.43921 | 0.080263 | 0 | 0
Line.LV1FMAI5773 | 0.2614 | 0.047768 | 0.2614 | 0.047768 | 0 | 0
Line.LV1FMAI5774 | 0.38259 | 0.069915 | 0.38259 | 0.069915 | 0 | 0
Line.LV1FMAI5775 | 0.46008 | 0.084076 | 0.46008 | 0.084076 | 0 | 0
Line.LV1FMAI5776 | 0.43159 | 0.07887 | 0.43159 | 0.07887 | 0 | 0
Line.LV1FMAI5777 | 1.8189 | 0.70981 | 1.8189 | 0.70981 | 0 | 0
Line.LV1FMAI5778 | 0.56637 | 0.53634 | 0.56637 | 0.53634 | 0 | 0
Line.LV1FMAI5779 | 3.1998 | 0.86522 | 3.1998 | 0.86522 | 0 | 0
Line.LV1FMAI5780 | 0.63092 | 0.1153 | 0.63092 | 0.1153 | 0 | 0
Line.LV1FMAI5781 | 0.8005 | 0.75814 | 0.8005 | 0.75814 | 0 | 0
Line.LV1FMAI5782 | 42.701 | 15.2764 | 42.701 | 15.2764 | 0 | 0
Line.LV1FMAI5783 | 0.46346 | 0.084745 | 0.46346 | 0.084745 | 0 | 0
Line.LV1FMAI5784 | 0.31932 | 0.058389 | 0.31932 | 0.058389 | 0 | 0
Line.LV1FMAI5785 | 0.35072 | 0.06413 | 0.35072 | 0.06413 | 0 | 0
Line.LV1FMAI5786 | 0.34348 | 0.062806 | 0.34348 | 0.062806 | 0 | 0
Line.LV1FMAI5787 | 0.33363 | 0.061004 | 0.33363 | 0.061004 | 0 | 0
Line.LV1FMAI5788 | 0.31136 | 0.056933 | 0.31136 | 0.056933 | 0 | 0
Line.LV1FMAI5789 | 0.30099 | 0.055036 | 0.30099 | 0.055036 | 0 | 0
Line.LV1FMAI5790 | 0.28319 | 0.051782 | 0.28319 | 0.051782 | 0 | 0
Line.LV1FMAI5791 | 0.17424 | 0.16486 | 0.17424 | 0.16486 | 0 | 0
Line.LV1FMAI5792 | 0.25705 | 0.24322 | 0.25705 | 0.24322 | 0 | 0
Line.LV1FMAI5793 | 0.15165 | 0.14349 | 0.15165 | 0.14349 | 0 | 0
Line.LV1FMAI5794 | 0.10945 | 0.10356 | 0.10945 | 0.10356 | 0 | 0
Line.LV1FMAI5795 | 0.28703 | 0.052485 | 0.28703 | 0.052485 | 0 | 0
Line.LV1FMAI5796 | 0.35087 | 0.33199 | 0.35087 | 0.33199 | 0 | 0
Line.LV1FMAI5797 | 0.19288 | 0.1825 | 0.19288 | 0.1825 | 0 | 0
Line.LV1FMAI5798 | 9.3198 | 1.7092 | 9.3198 | 1.7092 | 0 | 0
Line.LV1FMAI5799 | 0.37054 | 0.067688 | 0.37054 | 0.067688 | 0 | 0
Line.LV1FMAI5800 | 10.3797 | 1.9036 | 10.3797 | 1.9036 | 0 | 0
Line.LV1FMAI5801 | -4.2686e-11 | -0.00043203 | -4.2686e-11 | -0.00043203 | 0 | 0
Line.LV1FMAI5802 | 0.26274 | 0.048001 | 0.26274 | 0.048001 | 0 | 0
Line.LV1FMAI5803 | 0.10439 | 0.019071 | 0.10439 | 0.019071 | 0 | 0
Line.LV1FMAI5804 | 0.28129 | 0.051388 | 0.28129 | 0.051388 | 0 | 0
Line.LV1FMAI5805 | 0.28361 | 0.051813 | 0.28361 | 0.051813 | 0 | 0
Line.LV1FMAI5806 | 32.0905 | 6.6288 | 32.0905 | 6.6288 | 0 | 0
Line.LV1FMAI5807 | 62.0408 | 14.1613 | 62.0408 | 14.1613 | 0 | 0
Line.LV1FMAI5808 | 125.1537 | 24.3318 | 125.1537 | 24.3318 | 0 | 0
Line.LV1FMAI5809 | 1.5216 | 0.27781 | 1.5216 | 0.27781 | 0 | 0
Line.LV1FMAI5810 | 0.62312 | 0.59052 | 0.62312 | 0.59052 | 0 | 0
Line.LV1FMAI5811 | 0.84008 | 0.15338 | 0.84008 | 0.15338 | 0 | 0
Line.LV1FMAI5812 | 0.341 | 0.062283 | 0.341 | 0.062283 | 0 | 0
Line.LV1FMAI5813 | 1.5349 | 0.28025 | 1.5349 | 0.28025 | 0 | 0
Line.LV1FMAI5814 | 0.30438 | 0.055594 | 0.30438 | 0.055594 | 0 | 0
Line.LV1FMAI5815 | 0.54824 | 0.1001 | 0.54824 | 0.1001 | 0 | 0
Line.LV1FMAI5816 | 10.1987 | 2.2001 | 10.1987 | 2.2001 | 0 | 0
Line.LV1FMAI5817 | 1.1103 | 0.20273 | 1.1103 | 0.20273 | 0 | 0
Line.LV1FMAI5818 | 0.34807 | 0.32986 | 0.34807 | 0.32986 | 0 | 0
Line.LV1FMAI5819 | 0.32856 | 0.059989 | 0.32856 | 0.059989 | 0 | 0
Line.LV1FMAI5820 | 0.99712 | 0.18206 | 0.99712 | 0.18206 | 0 | 0
Line.LV1FMAI5821 | 2.6736 | 2.5337 | 2.6736 | 2.5337 | 0 | 0
Line.LV1FMAI5822 | 1.9813 | 0.36174 | 1.9813 | 0.36174 | 0 | 0
Line.LV1FMAI5823 | 2.3246 | 0.42593 | 2.3246 | 0.42593 | 0 | 0
Line.LV1FMAI5824 | 0.1691 | 0.030875 | 0.1691 | 0.030875 | 0 | 0
Line.LV1FMAI5825 | 0.46392 | 0.43965 | 0.46392 | 0.43965 | 0 | 0
Line.LV1FMAI5826 | 0.2887 | 0.052712 | 0.2887 | 0.052712 | 0 | 0
Line.LV1FMAI5827 | 0.29726 | 0.054274 | 0.29726 | 0.054274 | 0 | 0
Line.LV1FMAI5828 | 130.4443 | 25.3604 | 130.4443 | 25.3604 | 0 | 0
Line.LV1FMAI5829 | 111.2299 | 21.8178 | 111.2299 | 21.8178 | 0 | 0
Line.LV1FMAI5830 | 0.22965 | 0.041931 | 0.22965 | 0.041931 | 0 | 0
Line.LV1FMAI5831 | 66.1268 | 13.529 | 66.1268 | 13.529 | 0 | 0
Line.LV1FMAI5832 | 0.24137 | 0.044071 | 0.24137 | 0.044071 | 0 | 0
Line.LV1FMAI5833 | 0.23205 | 0.042369 | 0.23205 | 0.042369 | 0 | 0
Line.LV1FMAI5834 | 0.20009 | 0.036533 | 0.20009 | 0.036533 | 0 | 0
Line.LV1FMAI5835 | 17.4502 | 3.2002 | 17.4502 | 3.2002 | 0 | 0
Line.LV1FMAI5836 | 1.7216 | 0.31432 | 1.7216 | 0.31432 | 0 | 0
Line.LV1FMAI5837 | 1.4918 | 1.4137 | 1.4918 | 1.4137 | 0 | 0
Line.LV1FMAI5838 | 1.2367 | 1.1719 | 1.2367 | 1.1719 | 0 | 0
Line.LV1FMAI5839 | 1.2746 | 0.23272 | 1.2746 | 0.23272 | 0 | 0
Line.LV1FMAI5840 | 2.2865 | 0.41747 | 2.2865 | 0.41747 | 0 | 0
Line.LV1FMAI5841 | 0.040328 | 0.0073633 | 0.040328 | 0.0073633 | 0 | 0
Line.LV1FMAI5842 | 9.6251 | 1.7651 | 9.6251 | 1.7651 | 0 | 0
Line.LV1FMAI5843 | 9.1463 | 1.6773 | 9.1463 | 1.6773 | 0 | 0
Line.LV1FMAI5844 | 2.2224 | 0.40577 | 2.2224 | 0.40577 | 0 | 0
Line.LV1FMAI5845 | 1.264 | 0.23079 | 1.264 | 0.23079 | 0 | 0
Line.LV1FMAI5846 | 1.1115 | 0.20293 | 1.1115 | 0.20293 | 0 | 0
Line.LV1FMAI5847 | 1.6686 | 0.30465 | 1.6686 | 0.30465 | 0 | 0
Line.LV1FMAI5848 | 22.5266 | 5.9492 | 22.5266 | 5.9492 | 0 | 0
Line.LV1FMAI5849 | 201.0105 | 66.8641 | 201.0105 | 66.8641 | 0 | 0
Line.LV1FMAI5850 | 81.1735 | 15.7747 | 81.1735 | 15.7747 | 0 | 0
Line.LV1FMAI5851 | 0.15303 | 0.027941 | 0.15303 | 0.027941 | 0 | 0
Line.LV1FMAI5852 | 117.4903 | 40.4097 | 117.4903 | 40.4097 | 0 | 0
Line.LV1FMAI5853 | 0.68439 | 0.64851 | 0.68439 | 0.64851 | 0 | 0
Line.LV1FMAI5854 | 0.33758 | 0.061636 | 0.33758 | 0.061636 | 0 | 0
Line.LV1FMAI5855 | 100.279 | 36.7218 | 100.279 | 36.7218 | 0 | 0
Line.LV1FMAI5856 | 0.23129 | 0.04223 | 0.23129 | 0.04223 | 0 | 0
Line.LV1FMAI5857 | 49.9787 | 17.719 | 49.9787 | 17.719 | 0 | 0
Line.LV1FMAI5858 | 4.1332e-11 | -0.00032133 | 4.1332e-11 | -0.00032133 | 0 | 0
Line.LV1FMAI5859 | 0.17653 | 0.16724 | 0.17653 | 0.16724 | 0 | 0
Line.LV1FMAI5860 | 0.18942 | 0.17945 | 0.18942 | 0.17945 | 0 | 0
Line.LV1FMAI5861 | 4.0558 | 1.1299 | 4.0558 | 1.1299 | 0 | 0
Line.LV1FMAI5862 | 0.68007 | 0.64421 | 0.68007 | 0.64421 | 0 | 0
Line.LV1FMAI5863 | 0.54403 | 0.51535 | 0.54403 | 0.51535 | 0 | 0
Line.LV1FMAI5864 | 0.59928 | 0.56768 | 0.59928 | 0.56768 | 0 | 0
Line.LV1FMAI5865 | -1.5555e-10 | -0.00084872 | -1.5555e-10 | -0.00084872 | 0 | 0
Line.LV1FMAI5866 | 0.12678 | 0.023152 | 0.12678 | 0.023152 | 0 | 0
Line.LV1FMAI5867 | 0.25162 | 0.23835 | 0.25162 | 0.23835 | 0 | 0
Line.LV1FMAI5868 | 154.0705 | 32.0374 | 154.0705 | 32.0374 | 0 | 0
Line.LV1FMAI5869 | 563.3949 | 109.5039 | 563.3949 | 109.5039 | 0 | 0
Line.LV1FMAI5870 | 0.37367 | 0.068226 | 0.37367 | 0.068226 | 0 | 0
Line.LV1FMAI5871 | 0.36415 | 0.066487 | 0.36415 | 0.066487 | 0 | 0
Line.LV1FMAI5872 | 0.18066 | 0.032985 | 0.18066 | 0.032985 | 0 | 0
Line.LV1FMAI5873 | 0.19348 | 0.035338 | 0.19348 | 0.035338 | 0 | 0
Line.LV1FMAI5874 | 15.0454 | 3.5542 | 15.0454 | 3.5542 | 0 | 0
Line.LV1FMAI5875 | 137.7652 | 25.8798 | 137.7652 | 25.8798 | 0 | 0
Line.LV1FMAI5876 | 0.91387 | 0.16745 | 0.91387 | 0.16745 | 0 | 0
Line.LV1FMAI5877 | 0.32101 | 0.05861 | 0.32101 | 0.05861 | 0 | 0
Line.LV1FMAI5878 | 0.26542 | 0.048462 | 0.26542 | 0.048462 | 0 | 0
Line.LV1FMAI5879 | 33.992 | 6.2344 | 33.992 | 6.2344 | 0 | 0
Line.LV1FMAI5880 | 2.3914 | 0.93341 | 2.3914 | 0.93341 | 0 | 0
Line.LV1FMAI5881 | 0.24692 | 0.045099 | 0.24692 | 0.045099 | 0 | 0
Line.LV1FMAI5882 | 1.5772 | 0.289 | 1.5772 | 0.289 | 0 | 0
Line.LV1FMAI5883 | 1.0704 | 0.19543 | 1.0704 | 0.19543 | 0 | 0
Line.LV1FMAI5884 | 0.444 | 0.081067 | 0.444 | 0.081067 | 0 | 0
Line.LV1FMAI5885 | 0.42837 | 0.078213 | 0.42837 | 0.078213 | 0 | 0
Line.LV1FMAI5886 | 1.9566 | 0.35853 | 1.9566 | 0.35853 | 0 | 0
Line.LV1FMAI5887 | 0.57242 | 0.10455 | 0.57242 | 0.10455 | 0 | 0
Line.LV1FMAI5888 | 0.24473 | 0.044699 | 0.24473 | 0.044699 | 0 | 0
Line.LV1FMAI5889 | 0.1556 | 0.02842 | 0.1556 | 0.02842 | 0 | 0
Line.LV1FMAI5890 | 0.31573 | 0.057647 | 0.31573 | 0.057647 | 0 | 0
Line.LV1FMAI5891 | 0.55529 | 0.52622 | 0.55529 | 0.52622 | 0 | 0
Line.LV1FMAI5892 | 56.1029 | 18.6555 | 56.1029 | 18.6555 | 0 | 0
Line.LV1FMAI5893 | 65.8675 | 21.5154 | 65.8675 | 21.5154 | 0 | 0
Line.LV1FMAI5894 | 430.6631 | 132.5999 | 430.6631 | 132.5999 | 0 | 0
Line.LV1FMAI5895 | 0.77366 | 0.73319 | 0.77366 | 0.73319 | 0 | 0
Line.LV1FMAI5896 | 0.51499 | 0.48805 | 0.51499 | 0.48805 | 0 | 0
Line.LV1FMAI5897 | 0.7316 | 0.69332 | 0.7316 | 0.69332 | 0 | 0
Line.LV1FMAI5898 | 0.75077 | 0.7115 | 0.75077 | 0.7115 | 0 | 0
Line.LV1FMAI5899 | 0.78141 | 0.74053 | 0.78141 | 0.74053 | 0 | 0
Line.LV1FMAI5900 | 0.39432 | 0.3737 | 0.39432 | 0.3737 | 0 | 0
Line.LV1FMAI5901 | 2.3164 | 0.90413 | 2.3164 | 0.90413 | 0 | 0
Line.LV1FMAI5902 | 0.41915 | 0.07653 | 0.41915 | 0.07653 | 0 | 0
Line.LV1FMAI5903 | 0.38318 | 0.069986 | 0.38318 | 0.069986 | 0 | 0
Line.LV1FMAI5904 | 0.74083 | 0.70202 | 0.74083 | 0.70202 | 0 | 0
Line.LV1FMAI5905 | 0.82767 | 0.78432 | 0.82767 | 0.78432 | 0 | 0
Line.LV1FMAI5906 | 0.85873 | 0.81374 | 0.85873 | 0.81374 | 0 | 0
Line.LV1FMAI5907 | 0.55384 | 0.52482 | 0.55384 | 0.52482 | 0 | 0
Line.LV1FMAI5908 | 211.3371 | 61.7923 | 211.3371 | 61.7923 | 0 | 0
Line.LV1FMAI5909 | 1.2876 | 1.22 | 1.2876 | 1.22 | 0 | 0
Line.LV1FMAI5910 | 1.3185 | 1.2492 | 1.3185 | 1.2492 | 0 | 0
Line.LV1FMAI5911 | 1.6414 | 1.5553 | 1.6414 | 1.5553 | 0 | 0
Line.LV1FMAI5912 | 0.82945 | 0.15144 | 0.82945 | 0.15144 | 0 | 0
Line.LV1FMAI5913 | 34.2158 | 6.9209 | 34.2158 | 6.9209 | 0 | 0
Line.LV1FMAI5914 | 1.0643 | 1.0085 | 1.0643 | 1.0085 | 0 | 0
Line.LV1FMAI5915 | 0.94459 | 0.89485 | 0.94459 | 0.89485 | 0 | 0
Line.LV1FMAI5916 | 0.79176 | 0.75008 | 0.79176 | 0.75008 | 0 | 0
Line.LV1FMAI5917 | 0.85855 | 0.81335 | 0.85855 | 0.81335 | 0 | 0
Line.LV1FMAI5918 | 0.6101 | 0.11141 | 0.6101 | 0.11141 | 0 | 0
Line.LV1FMAI5919 | 0.70256 | 0.66557 | 0.70256 | 0.66557 | 0 | 0
Line.LV1FMAI5920 | 0.94111 | 0.17187 | 0.94111 | 0.17187 | 0 | 0
Line.LV1FMAI5921 | 0.6822 | 0.12459 | 0.6822 | 0.12459 | 0 | 0
Line.LV1FMAI5922 | 1.2919 | 1.2238 | 1.2919 | 1.2238 | 0 | 0
Line.LV1FMAI5923 | 0.6646 | 0.12137 | 0.6646 | 0.12137 | 0 | 0
Line.LV1FMAI5924 | 0.71811 | 0.13114 | 0.71811 | 0.13114 | 0 | 0
Line.LV1FMAI5925 | 10.2788 | 4.0144 | 10.2788 | 4.0144 | 0 | 0
Line.LV1FMAI5926 | 0.24205 | 0.22933 | 0.24205 | 0.22933 | 0 | 0
Line.LV1FMAI5927 | 0.23876 | 0.22616 | 0.23876 | 0.22616 | 0 | 0
Line.LV1FMAI5928 | 36.8507 | 14.395 | 36.8507 | 14.395 | 0 | 0
Line.LV1FMAI5929 | 0.67751 | 0.64178 | 0.67751 | 0.64178 | 0 | 0
Line.LV1FMAI5930 | 0.72978 | 0.69129 | 0.72978 | 0.69129 | 0 | 0
Line.LV1FMAI5931 | 0.71491 | 0.6772 | 0.71491 | 0.6772 | 0 | 0
Line.LV1FMAI5932 | 0.4284 | 0.16719 | 0.4284 | 0.16719 | 0 | 0
Line.LV1FMAI5933 | 0.1193 | 0.11299 | 0.1193 | 0.11299 | 0 | 0
Line.LV1FMAI5934 | 1.4159 | 0.55257 | 1.4159 | 0.55257 | 0 | 0
Line.LV1FMAI5935 | 0.17902 | 0.16956 | 0.17902 | 0.16956 | 0 | 0
Line.LV1FMAI5936 | 59.5012 | 23.243 | 59.5012 | 23.243 | 0 | 0
Line.LV1FMAI5937 | 3.5669e-10 | -6.9835e-05 | 3.5669e-10 | -6.9835e-05 | 0 | 0
Line.LV1FMAI5938 | 0.17582 | 0.16657 | 0.17582 | 0.16657 | 0 | 0
Line.LV1FMAI5939 | 0.17332 | 0.16416 | 0.17332 | 0.16416 | 0 | 0
Line.LV1FMAI5940 | 1.7193 | 0.67098 | 1.7193 | 0.67098 | 0 | 0
Line.LV1FMAI5941 | 0.334 | 0.31634 | 0.334 | 0.31634 | 0 | 0
Line.LV1FMAI5942 | 171.2105 | 51.567 | 171.2105 | 51.567 | 0 | 0
Line.LV1FMAI5943 | 217.4622 | 65.4976 | 217.4622 | 65.4976 | 0 | 0
Line.LV1FMAI5944 | 149.8151 | 51.4089 | 149.8151 | 51.4089 | 0 | 0
Line.LV1FMAI5945 | 451.4185 | 162.5446 | 451.4185 | 162.5446 | 0 | 0
Line.LV1FMAI5946 | 0.53371 | 0.50577 | 0.53371 | 0.50577 | 0 | 0
Line.LV1FMAI5947 | 0.56094 | 0.53158 | 0.56094 | 0.53158 | 0 | 0
Line.LV1FMAI5948 | 52.9624 | 16.8402 | 52.9624 | 16.8402 | 0 | 0
Line.LV1FMAI5949 | 0.27517 | 0.050241 | 0.27517 | 0.050241 | 0 | 0
Line.LV1FMAI5950 | 0.6533 | 0.61914 | 0.6533 | 0.61914 | 0 | 0
Line.LV1FMAI5951 | 0.29264 | 0.05343 | 0.29264 | 0.05343 | 0 | 0
Line.LV1FMAI5952 | 8.5163 | 2.7695 | 8.5163 | 2.7695 | 0 | 0
Line.LV1FMAI5953 | 5.7486 | 2.2452 | 5.7486 | 2.2452 | 0 | 0
Line.LV1FMAI5954 | 3.7549 | 1.0571 | 3.7549 | 1.0571 | 0 | 0
Line.LV1FMAI5955 | 0.049263 | 0.0089945 | 0.049263 | 0.0089945 | 0 | 0
Line.LV1FMAI5956 | 0.096429 | 0.091361 | 0.096429 | 0.091361 | 0 | 0
Line.LV1FMAI5957 | 4.707 | 1.8384 | 4.707 | 1.8384 | 0 | 0
Line.LV1FMAI5958 | 0.22834 | 0.041692 | 0.22834 | 0.041692 | 0 | 0
Line.LV1FMAI5959 | 5.2022 | 2.0318 | 5.2022 | 2.0318 | 0 | 0
Line.LV1FMAI5960 | 0.17478 | 0.16559 | 0.17478 | 0.16559 | 0 | 0
Line.LV1FMAI5961 | 0.20733 | 0.19642 | 0.20733 | 0.19642 | 0 | 0
Line.LV1FMAI5962 | 10.2793 | 4.0146 | 10.2793 | 4.0146 | 0 | 0
Line.LV1FMAI5963 | 0.53736 | 0.50909 | 0.53736 | 0.50909 | 0 | 0
Line.LV1FMAI5964 | 0.56031 | 0.53083 | 0.56031 | 0.53083 | 0 | 0
Line.LV1FMAI5965 | 0.1721 | 0.16306 | 0.1721 | 0.16306 | 0 | 0
Line.LV1FMAI5966 | 0.16564 | 0.15694 | 0.16564 | 0.15694 | 0 | 0
Line.LV1FMAI5967 | 0.080184 | 0.01464 | 0.080184 | 0.01464 | 0 | 0
Line.LV1FMAI5968 | 0.078639 | 0.014358 | 0.078639 | 0.014358 | 0 | 0
Line.LV1FMAI5969 | 101.9772 | 35.7738 | 101.9772 | 35.7738 | 0 | 0
Line.LV1FMAI5970 | 137.7889 | 46.0717 | 137.7889 | 46.0717 | 0 | 0
Line.LV1FMAI5971 | 690.7832 | 247.312 | 690.7832 | 247.312 | 0 | 0
Line.LV1FMAI5972 | 0.23969 | 0.22716 | 0.23969 | 0.22716 | 0 | 0
Line.LV1FMAI5973 | 0.11729 | 0.021415 | 0.11729 | 0.021415 | 0 | 0
Line.LV1FMAI5974 | 63.6107 | 23.0667 | 63.6107 | 23.0667 | 0 | 0
Line.LV1FMAI5975 | 0.6502 | 0.61612 | 0.6502 | 0.61612 | 0 | 0
Line.LV1FMAI5976 | 0.33231 | 0.060675 | 0.33231 | 0.060675 | 0 | 0
Line.LV1FMAI5977 | 0.33976 | 0.062034 | 0.33976 | 0.062034 | 0 | 0
Line.LV1FMAI5978 | 0.62409 | 0.59138 | 0.62409 | 0.59138 | 0 | 0
Line.LV1FMAI5979 | 10.95 | 4.2766 | 10.95 | 4.2766 | 0 | 0
Line.LV1FMAI5980 | 0.44043 | 0.41732 | 0.44043 | 0.41732 | 0 | 0
Line.LV1FMAI5981 | 0.46336 | 0.43904 | 0.46336 | 0.43904 | 0 | 0
Line.LV1FMAI5982 | 0.46555 | 0.44111 | 0.46555 | 0.44111 | 0 | 0
Line.LV1FMAI5983 | 0.21067 | 0.038464 | 0.21067 | 0.038464 | 0 | 0
Line.LV1FMAI5984 | 2.5648 | 1.001 | 2.5648 | 1.001 | 0 | 0
Line.LV1FMAI5985 | 0.42131 | 0.39918 | 0.42131 | 0.39918 | 0 | 0
Line.LV1FMAI5986 | 368.9188 | 139.3671 | 368.9188 | 139.3671 | 0 | 0
Line.LV1FMAI5987 | 1.3224 | 1.2529 | 1.3224 | 1.2529 | 0 | 0
Line.LV1FMAI5988 | 1.322 | 1.2525 | 1.322 | 1.2525 | 0 | 0
Line.LV1FMAI5989 | 1.3201 | 1.2507 | 1.3201 | 1.2507 | 0 | 0
Line.LV1FMAI5990 | 0.68225 | 0.12457 | 0.68225 | 0.12457 | 0 | 0
Line.LV1FMAI5991 | 0.66826 | 0.12201 | 0.66826 | 0.12201 | 0 | 0
Line.LV1FMAI5992 | 1.3316 | 1.2616 | 1.3316 | 1.2616 | 0 | 0
Line.LV1FMAI5993 | 0.73483 | 0.13421 | 0.73483 | 0.13421 | 0 | 0
Line.LV1FMAI5994 | 1.2549 | 1.1889 | 1.2549 | 1.1889 | 0 | 0
Line.LV1FMAI5995 | 1.4257 | 1.3511 | 1.4257 | 1.3511 | 0 | 0
Line.LV1FMAI5996 | 124.8328 | 35.4682 | 124.8328 | 35.4682 | 0 | 0
Line.LV1FMAI5997 | 605.4141 | 154.7759 | 605.4141 | 154.7759 | 0 | 0
Line.LV1FMAI5998 | 312.9121 | 103.5852 | 312.9121 | 103.5852 | 0 | 0
Line.LV1FMAI5999 | 0.25853 | 0.047203 | 0.25853 | 0.047203 | 0 | 0
Line.LV1FMAI6000 | 0.1978 | 0.18746 | 0.1978 | 0.18746 | 0 | 0
Line.LV1FMAI6001 | 22.3904 | 8.1151 | 22.3904 | 8.1151 | 0 | 0
Line.LV1FMAI6002 | 253.5317 | 57.4511 | 253.5317 | 57.4511 | 0 | 0
Line.LV1FMAI6003 | 0.083565 | 0.015258 | 0.083565 | 0.015258 | 0 | 0
Line.LV1FMAI6004 | 0.077439 | 0.014139 | 0.077439 | 0.014139 | 0 | 0
Line.LV1FMAI6005 | 100.712 | 21.789 | 100.712 | 21.789 | 0 | 0
Line.LV1FMAI6006 | 64.3437 | 14.8446 | 64.3437 | 14.8446 | 0 | 0
Line.LV1FMAI6007 | 0.29422 | 0.053737 | 0.29422 | 0.053737 | 0 | 0
Line.LV1FMAI6008 | 0.29844 | 0.054508 | 0.29844 | 0.054508 | 0 | 0
Line.LV1FMAI6009 | 1.8533 | 0.51898 | 1.8533 | 0.51898 | 0 | 0
Line.LV1FMAI6010 | 0.15995 | 0.02921 | 0.15995 | 0.02921 | 0 | 0
Line.LV1FMAI6011 | 0.14984 | 0.027363 | 0.14984 | 0.027363 | 0 | 0
Line.LV1FMAI6012 | 0.23427 | 0.22196 | 0.23427 | 0.22196 | 0 | 0
Line.LV1FMAI6013 | 5.9705e-10 | -0.00012355 | 5.9705e-10 | -0.00012355 | 0 | 0
Line.LV1FMAI6014 | 2.2531e-10 | -0.00014894 | 2.2531e-10 | -0.00014894 | 0 | 0
Line.LV1FMAI6015 | 8.4263 | 1.648 | 8.4263 | 1.648 | 0 | 0
Line.LV1FMAI6016 | 0.40907 | 0.38754 | 0.40907 | 0.38754 | 0 | 0
Line.LV1FMAI6017 | 0.44243 | 0.41925 | 0.44243 | 0.41925 | 0 | 0
Line.LV1FMAI6018 | 0.24847 | 0.045401 | 0.24847 | 0.045401 | 0 | 0
Line.LV1FMAI6019 | 22.828 | 7.8734 | 22.828 | 7.8734 | 0 | 0
Line.LV1FMAI6020 | 0.31301 | 0.29658 | 0.31301 | 0.29658 | 0 | 0
Line.LV1FMAI6021 | 0.33689 | 0.31921 | 0.33689 | 0.31921 | 0 | 0
Line.LV1FMAI6022 | 21.549 | 8.4172 | 21.549 | 8.4172 | 0 | 0
Line.LV1FMAI6023 | 0.1032 | 0.018843 | 0.1032 | 0.018843 | 0 | 0
Line.LV1FMAI6024 | 1.3198 | 1.2504 | 1.3198 | 1.2504 | 0 | 0
Line.LV1FMAI6025 | 1.3508 | 1.2798 | 1.3508 | 1.2798 | 0 | 0
Line.LV1FMAI6026 | 1.3563 | 1.285 | 1.3563 | 1.285 | 0 | 0
Line.LV1FMAI6027 | 303.7182 | 110.1248 | 303.7182 | 110.1248 | 0 | 0
Line.LV1FMAI6028 | 0.15557 | 0.028404 | 0.15557 | 0.028404 | 0 | 0
Line.LV1FMAI6029 | 0.28626 | 0.27125 | 0.28626 | 0.27125 | 0 | 0
Line.LV1FMAI6030 | 0.17481 | 0.031928 | 0.17481 | 0.031928 | 0 | 0
Line.LV1FMAI6031 | 0.1784 | 0.032584 | 0.1784 | 0.032584 | 0 | 0
Line.LV1FMAI6032 | 73.6229 | 25.9124 | 73.6229 | 25.9124 | 0 | 0
Line.LV1FMAI6033 | 5.0748e-11 | -0.00069548 | 5.0748e-11 | -0.00069548 | 0 | 0
Line.LV1FMAI6034 | 0.52977 | 0.5019 | 0.52977 | 0.5019 | 0 | 0
Line.LV1FMAI6035 | 0.46565 | 0.44115 | 0.46565 | 0.44115 | 0 | 0
Line.LV1FMAI6036 | 0.50909 | 0.4823 | 0.50909 | 0.4823 | 0 | 0
Line.LV1FMAI6037 | 109.9635 | 38.7029 | 109.9635 | 38.7029 | 0 | 0
Line.LV1FMAI6038 | 98.8648 | 34.7966 | 98.8648 | 34.7966 | 0 | 0
Line.LV1FMAI6039 | 87.6459 | 30.848 | 87.6459 | 30.848 | 0 | 0
Line.LV1FMAI6040 | 95.9647 | 33.2812 | 95.9647 | 33.2812 | 0 | 0
Line.LV1FMAI6041 | 0.70289 | 0.66567 | 0.70289 | 0.66567 | 0 | 0
Line.LV1FMAI6042 | 1.08 | 0.19726 | 1.08 | 0.19726 | 0 | 0
Line.LV1FMAI6043 | 1.5257 | 1.4448 | 1.5257 | 1.4448 | 0 | 0
Line.LV1FMAI6044 | 1.8835 | 1.7835 | 1.8835 | 1.7835 | 0 | 0
Line.LV1FMAI6045 | 1.4218 | 0.25969 | 1.4218 | 0.25969 | 0 | 0
Line.LV1FMAI6046 | 2.3805 | 2.2542 | 2.3805 | 2.2542 | 0 | 0
Line.LV1FMAI6047 | 2.2245 | 2.1064 | 2.2245 | 2.1064 | 0 | 0
Line.LV1FMAI6048 | 2.0697 | 1.9599 | 2.0697 | 1.9599 | 0 | 0
Line.LV1FMAI6049 | 1.9448 | 1.8416 | 1.9448 | 1.8416 | 0 | 0
Line.LV1FMAI6050 | 1.61 | 1.5246 | 1.61 | 1.5246 | 0 | 0
Line.LV1FMAI6051 | 8.9231 | 2.5161 | 8.9231 | 2.5161 | 0 | 0
Line.LV1FMAI6052 | 4.8411 | 1.1452 | 4.8411 | 1.1452 | 0 | 0
Line.LV1FMAI6053 | 0.4586 | 0.43454 | 0.4586 | 0.43454 | 0 | 0
Line.LV1FMAI6054 | 16.2675 | 5.0275 | 16.2675 | 5.0275 | 0 | 0
Line.LV1FMAI6055 | 0.41458 | 0.39284 | 0.41458 | 0.39284 | 0 | 0
Line.LV1FMAI6056 | 1.5794e-12 | -0.00043476 | 1.5794e-12 | -0.00043476 | 0 | 0
Line.LV1FMAI6057 | 0.51285 | 0.48606 | 0.51285 | 0.48606 | 0 | 0
Line.LV1FMAI6058 | 0.23757 | 0.043378 | 0.23757 | 0.043378 | 0 | 0
Line.LV1FMAI6059 | 0.25131 | 0.045904 | 0.25131 | 0.045904 | 0 | 0
Line.LV1FMAI6060 | 158.4264 | 53.7869 | 158.4264 | 53.7869 | 0 | 0
Line.LV1FMAI6061 | 109.1658 | 39.9856 | 109.1658 | 39.9856 | 0 | 0
Line.LV1FMAI6062 | 1.0298 | 0.97577 | 1.0298 | 0.97577 | 0 | 0
Line.LV1FMAI6063 | 0.5337 | 0.097444 | 0.5337 | 0.097444 | 0 | 0
Line.LV1FMAI6064 | 0.52407 | 0.095685 | 0.52407 | 0.095685 | 0 | 0
Line.LV1FMAI6065 | 1.0567 | 1.0013 | 1.0567 | 1.0013 | 0 | 0
Line.LV1FMAI6066 | 1580.064 | 427.4867 | 1580.064 | 427.4867 | 0 | 0
Line.LV1FMAI6067 | 292.3813 | 82.9748 | 292.3813 | 82.9748 | 0 | 0
Line.LV1FMAI6068 | 179.0009 | 42.2238 | 179.0009 | 42.2238 | 0 | 0
Line.LV1FMAI6069 | 0.41297 | 0.39135 | 0.41297 | 0.39135 | 0 | 0
Line.LV1FMAI6070 | 0.43882 | 0.41585 | 0.43882 | 0.41585 | 0 | 0
Line.LV1FMAI6071 | 0.42664 | 0.4043 | 0.42664 | 0.4043 | 0 | 0
Line.LV1FMAI6072 | 0.44311 | 0.41991 | 0.44311 | 0.41991 | 0 | 0
Line.LV1FMAI6073 | 2.76e-10 | -0.00019882 | 2.76e-10 | -0.00019882 | 0 | 0
Line.LV1FMAI6074 | 68.7791 | 24.8676 | 68.7791 | 24.8676 | 0 | 0
Line.LV1FMAI6075 | 0.46188 | 0.18027 | 0.46188 | 0.18027 | 0 | 0
Line.LV1FMAI6076 | 536.2534 | 147.7518 | 536.2534 | 147.7518 | 0 | 0
Line.LV1FMAI6077 | 0.15054 | 0.027501 | 0.15054 | 0.027501 | 0 | 0
Line.LV1FMAI6078 | 728.7549 | 200.791 | 728.7549 | 200.791 | 0 | 0
Line.LV1FMAI6079 | 676.0071 | 195.2015 | 676.0071 | 195.2015 | 0 | 0
Line.LV1FMAI6080 | 0.49113 | 0.46503 | 0.49113 | 0.46503 | 0 | 0
Line.LV1FMAI6081 | 0.39633 | 0.072442 | 0.39633 | 0.072442 | 0 | 0
Line.LV1FMAI6082 | 0.43916 | 0.08027 | 0.43916 | 0.08027 | 0 | 0
Line.LV1FMAI6083 | 0.4461 | 0.08154 | 0.4461 | 0.08154 | 0 | 0
Line.LV1FMAI6084 | 37.5519 | 14.6691 | 37.5519 | 14.6691 | 0 | 0
Line.LV1FMAI6085 | 1.3219 | 1.2512 | 1.3219 | 1.2512 | 0 | 0
Line.LV1FMAI6086 | 1.3214 | 0.2416 | 1.3214 | 0.2416 | 0 | 0
Line.LV1FMAI6087 | 1.4985 | 1.4183 | 1.4985 | 1.4183 | 0 | 0
Line.LV1FMAI6088 | 1.0787 | 0.19723 | 1.0787 | 0.19723 | 0 | 0
Line.LV1FMAI6089 | 1.3564 | 1.2838 | 1.3564 | 1.2838 | 0 | 0
Line.LV1FMAI6090 | 1.2063 | 0.22055 | 1.2063 | 0.22055 | 0 | 0
Line.LV1FMAI6091 | 1.2246 | 1.159 | 1.2246 | 1.159 | 0 | 0
Line.LV1FMAI6092 | 1.3902 | 0.25418 | 1.3902 | 0.25418 | 0 | 0
Line.LV1FMAI6093 | 1.3099 | 0.2395 | 1.3099 | 0.2395 | 0 | 0
Line.LV1FMAI6094 | 1.4593 | 1.3812 | 1.4593 | 1.3812 | 0 | 0
Line.LV1FMAI6095 | 1.2167 | 1.1516 | 1.2167 | 1.1516 | 0 | 0
Line.LV1FMAI6096 | 1.3497 | 0.24678 | 1.3497 | 0.24678 | 0 | 0
Line.LV1FMAI6097 | 1.4109 | 0.25797 | 1.4109 | 0.25797 | 0 | 0
Line.LV1FMAI6098 | 1.083 | 0.19801 | 1.083 | 0.19801 | 0 | 0
Line.LV1FMAI6099 | 1.2799 | 0.23401 | 1.2799 | 0.23401 | 0 | 0
Line.LV1FMAI6100 | 1.2833 | 1.2147 | 1.2833 | 1.2147 | 0 | 0
Line.LV1FMAI6101 | 1.0696 | 1.0124 | 1.0696 | 1.0124 | 0 | 0
Line.LV1FMAI6102 | 1.422 | 0.25999 | 1.422 | 0.25999 | 0 | 0
Line.LV1FMAI6103 | 0.71719 | 0.67877 | 0.71719 | 0.67877 | 0 | 0
Line.LV1FMAI6104 | 0.7074 | 0.6695 | 0.7074 | 0.6695 | 0 | 0
Line.LV1FMAI6105 | 0.79999 | 0.75713 | 0.79999 | 0.75713 | 0 | 0
Line.LV1FMAI6106 | 0.80589 | 0.76271 | 0.80589 | 0.76271 | 0 | 0
Line.LV1FMAI6107 | 0.7671 | 0.726 | 0.7671 | 0.726 | 0 | 0
Line.LV1FMAI6108 | 0.75112 | 0.71088 | 0.75112 | 0.71088 | 0 | 0
Line.LV1FMAI6109 | 0.75837 | 0.71774 | 0.75837 | 0.71774 | 0 | 0
Line.LV1FMAI6110 | 4.4984 | 1.2551 | 4.4984 | 1.2551 | 0 | 0
Line.LV1FMAI6111 | 1.0441 | 0.98916 | 1.0441 | 0.98916 | 0 | 0
Line.LV1FMAI6112 | 1.028 | 0.97386 | 1.028 | 0.97386 | 0 | 0
Line.LV1FMAI6113 | 0.98874 | 0.93668 | 0.98874 | 0.93668 | 0 | 0
Line.LV1FMAI6114 | 0.97326 | 0.92202 | 0.97326 | 0.92202 | 0 | 0
Line.LV1FMAI6115 | 0.34949 | 0.063821 | 0.34949 | 0.063821 | 0 | 0
Line.LV1FMAI6116 | 0.64891 | 0.61474 | 0.64891 | 0.61474 | 0 | 0
Line.LV1FMAI6117 | 140.5685 | 52.182 | 140.5685 | 52.182 | 0 | 0
Line.LV1FMAI6118 | 1.4068 | 1.3325 | 1.4068 | 1.3325 | 0 | 0
Line.LV1FMAI6119 | 1.4301 | 1.3547 | 1.4301 | 1.3547 | 0 | 0
Line.LV1FMAI6120 | 1.2945 | 1.2262 | 1.2945 | 1.2262 | 0 | 0
Line.LV1FMAI6121 | 1.4777 | 1.4001 | 1.4777 | 1.4001 | 0 | 0
Line.LV1FMAI6122 | 68.926 | 26.9245 | 68.926 | 26.9245 | 0 | 0
Line.LV1FMAI6123 | 0.53717 | 0.50874 | 0.53717 | 0.50874 | 0 | 0
Line.LV1FMAI6124 | 0.27733 | 0.050644 | 0.27733 | 0.050644 | 0 | 0
Line.LV1FMAI6125 | 0.52147 | 0.49388 | 0.52147 | 0.49388 | 0 | 0
Line.LV1FMAI6126 | 0.55044 | 0.52131 | 0.55044 | 0.52131 | 0 | 0
Line.LV1FMAI6127 | 1.3568e-10 | -0.00089076 | 1.3568e-10 | -0.00089076 | 0 | 0
Line.LV1FMAI6128 | 0.13117 | 0.12428 | 0.13117 | 0.12428 | 0 | 0
Line.LV1FMAI6129 | -6.9921e-11 | -0.0010594 | -6.9921e-11 | -0.0010594 | 0 | 0
Line.LV1FMAI6130 | 0.40787 | 0.38624 | 0.40787 | 0.38624 | 0 | 0
Line.LV1FMAI6131 | 0.40629 | 0.38474 | 0.40629 | 0.38474 | 0 | 0
Line.LV1FMAI6132 | 0.42384 | 0.40135 | 0.42384 | 0.40135 | 0 | 0
Line.LV1FMAI6133 | 0.43038 | 0.40755 | 0.43038 | 0.40755 | 0 | 0
Line.LV1FMAI6134 | 0.43405 | 0.41102 | 0.43405 | 0.41102 | 0 | 0
Line.LV1FMAI6135 | 277.2588 | 103.0845 | 277.2588 | 103.0845 | 0 | 0
Line.LV1FMAI6136 | 67.7671 | 26.4723 | 67.7671 | 26.4723 | 0 | 0
Line.LV1FMAI6137 | 0.54461 | 0.51567 | 0.54461 | 0.51567 | 0 | 0
Line.LV1FMAI6138 | 0.60897 | 0.5766 | 0.60897 | 0.5766 | 0 | 0
Line.LV1FMAI6139 | 0.39064 | 0.071372 | 0.39064 | 0.071372 | 0 | 0
Line.LV1FMAI6140 | 1312.895 | 419.7629 | 1312.895 | 419.7629 | 0 | 0
Line.LV1FMAI6141 | 1305.555 | 429.4199 | 1305.555 | 429.4199 | 0 | 0
Line.LV1FMAI6142 | 0.099154 | 0.018112 | 0.099154 | 0.018112 | 0 | 0
Line.LV1FMAI6143 | 9.7633 | 3.813 | 9.7633 | 3.813 | 0 | 0
Line.LV1FMAI6144 | 1.0326 | 0.9779 | 1.0326 | 0.9779 | 0 | 0
Line.LV1FMAI6145 | 0.99176 | 0.93894 | 0.99176 | 0.93894 | 0 | 0
Line.LV1FMAI6146 | 0.89055 | 0.84311 | 0.89055 | 0.84311 | 0 | 0
Line.LV1FMAI6147 | 0.96559 | 0.91416 | 0.96559 | 0.91416 | 0 | 0
Line.LV1FMAI6148 | 0.98557 | 0.93307 | 0.98557 | 0.93307 | 0 | 0
Line.LV1FMAI6149 | 0.52404 | 0.4961 | 0.52404 | 0.4961 | 0 | 0
Line.LV1FMAI6150 | 0.51007 | 0.48288 | 0.51007 | 0.48288 | 0 | 0
Line.LV1FMAI6151 | -8.33e-11 | -0.00056656 | -8.33e-11 | -0.00056656 | 0 | 0
Line.LV1FMAI6152 | 0.38077 | 0.36076 | 0.38077 | 0.36076 | 0 | 0
Line.LV1FMAI6153 | 0.20366 | 0.037192 | 0.20366 | 0.037192 | 0 | 0
Line.LV1FMAI6154 | 181.1839 | 59.0767 | 181.1839 | 59.0767 | 0 | 0
Line.LV1FMAI6155 | 668.0401 | 254.296 | 668.0401 | 254.296 | 0 | 0
Line.LV1FMAI6156 | 1410.988 | 394.0143 | 1410.988 | 394.0143 | 0 | 0
Line.LV1FMAI6157 | 1.0066 | 0.95389 | 1.0066 | 0.95389 | 0 | 0
Line.LV1FMAI6158 | 0.40076 | 0.073172 | 0.40076 | 0.073172 | 0 | 0
Line.LV1FMAI6159 | 0.94317 | 0.8938 | 0.94317 | 0.8938 | 0 | 0
Line.LV1FMAI6160 | 0.8282 | 0.78485 | 0.8282 | 0.78485 | 0 | 0
Line.LV1FMAI6161 | 1.0944 | 1.0371 | 1.0944 | 1.0371 | 0 | 0
Line.LV1FMAI6162 | 635.1213 | 248.106 | 635.1213 | 248.106 | 0 | 0
Line.LV1FMAI6163 | 0.31953 | 0.05834 | 0.31953 | 0.05834 | 0 | 0
Line.LV1FMAI6164 | 235.8508 | 92.133 | 235.8508 | 92.133 | 0 | 0
Line.LV1FMAI6165 | 0.86321 | 0.81746 | 0.86321 | 0.81746 | 0 | 0
Line.LV1FMAI6166 | 0.85802 | 0.81278 | 0.85802 | 0.81278 | 0 | 0
Line.LV1FMAI6167 | 0.91919 | 0.87048 | 0.91919 | 0.87048 | 0 | 0
Line.LV1FMAI6168 | 1.0122 | 0.95856 | 1.0122 | 0.95856 | 0 | 0
Line.LV1FMAI6169 | 0.68154 | 0.64542 | 0.68154 | 0.64542 | 0 | 0
Line.LV1FMAI6170 | 1.0151 | 0.96128 | 1.0151 | 0.96128 | 0 | 0
Line.LV1FMAI6171 | 7.0382 | 2.7487 | 7.0382 | 2.7487 | 0 | 0
Line.LV1FMAI6172 | 0.75061 | 0.71064 | 0.75061 | 0.71064 | 0 | 0
Line.LV1FMAI6173 | 0.80604 | 0.76312 | 0.80604 | 0.76312 | 0 | 0
Line.LV1FMAI6174 | 0.92894 | 0.87975 | 0.92894 | 0.87975 | 0 | 0
Line.LV1FMAI6175 | 0.88038 | 0.8335 | 0.88038 | 0.8335 | 0 | 0
Line.LV1FMAI6176 | 0.62464 | 0.59138 | 0.62464 | 0.59138 | 0 | 0
Line.LV1FMAI6177 | 0.95374 | 0.90295 | 0.95374 | 0.90295 | 0 | 0
Line.LV1FMAI6178 | 0.68769 | 0.65107 | 0.68769 | 0.65107 | 0 | 0
Line.LV1FMAI6179 | 0.71723 | 0.67903 | 0.71723 | 0.67903 | 0 | 0
Line.LV1FMAI6180 | 0.53099 | 0.5027 | 0.53099 | 0.5027 | 0 | 0
Line.LV1FMAI6181 | 0.52913 | 0.50093 | 0.52913 | 0.50093 | 0 | 0
Line.LV1FMAI6182 | 790.3699 | 212.2428 | 790.3699 | 212.2428 | 0 | 0
Line.LV1FMAI6183 | 1.1227 | 1.0635 | 1.1227 | 1.0635 | 0 | 0
Line.LV1FMAI6184 | 1.1427 | 1.0825 | 1.1427 | 1.0825 | 0 | 0
Line.LV1FMAI6185 | 592.5731 | 149.4136 | 592.5731 | 149.4136 | 0 | 0
Line.LV1FMAI6186 | 0.41628 | 0.076063 | 0.41628 | 0.076063 | 0 | 0
Line.LV1FMAI6187 | 0.42513 | 0.07768 | 0.42513 | 0.07768 | 0 | 0
Line.LV1FMAI6188 | 0.69698 | 0.66008 | 0.69698 | 0.66008 | 0 | 0
Line.LV1FMAI6189 | 0.58685 | 0.55578 | 0.58685 | 0.55578 | 0 | 0
Line.LV1FMAI6190 | 0.40686 | 0.074343 | 0.40686 | 0.074343 | 0 | 0
Line.LV1FMAI6191 | 0.66401 | 0.62886 | 0.66401 | 0.62886 | 0 | 0
Line.LV1FMAI6192 | 0.53256 | 0.50436 | 0.53256 | 0.50436 | 0 | 0
Line.LV1FMAI6193 | 0.63465 | 0.60105 | 0.63465 | 0.60105 | 0 | 0
Line.LV1FMAI6194 | 371.7178 | 90.6569 | 371.7178 | 90.6569 | 0 | 0
Line.LV1FMAI6195 | 0.55215 | 0.52275 | 0.55215 | 0.52275 | 0 | 0
Line.LV1FMAI6196 | 98.6407 | 38.5322 | 98.6407 | 38.5322 | 0 | 0
Line.LV1FMAI6197 | 0.2813 | 0.051434 | 0.2813 | 0.051434 | 0 | 0
Line.LV1FMAI6198 | 0.14377 | 0.026287 | 0.14377 | 0.026287 | 0 | 0
Line.LV1FMAI6199 | 0.28341 | 0.05182 | 0.28341 | 0.05182 | 0 | 0
Line.LV1FMAI6200 | 0.32176 | 0.30456 | 0.32176 | 0.30456 | 0 | 0
Line.LV1FMAI6201 | 0.2791 | 0.051032 | 0.2791 | 0.051032 | 0 | 0
Line.LV1FMAI6202 | 0.29652 | 0.054217 | 0.29652 | 0.054217 | 0 | 0
Line.LV1FMAI6203 | 0.1555 | 0.14719 | 0.1555 | 0.14719 | 0 | 0
Line.LV1FMAI6204 | 0.26755 | 0.04892 | 0.26755 | 0.04892 | 0 | 0
Line.LV1FMAI6205 | 0.29059 | 0.053132 | 0.29059 | 0.053132 | 0 | 0
Line.LV1FMAI6206 | 0.28356 | 0.051847 | 0.28356 | 0.051847 | 0 | 0
Line.LV1FMAI6207 | 0.27979 | 0.051158 | 0.27979 | 0.051158 | 0 | 0
Line.LV1FMAI6208 | 0.28616 | 0.052322 | 0.28616 | 0.052322 | 0 | 0
Line.LV1FMAI6209 | 0.52114 | 0.49331 | 0.52114 | 0.49331 | 0 | 0
Line.LV1FMAI6210 | 0.61592 | 0.58283 | 0.61592 | 0.58283 | 0 | 0
Line.LV1FMAI6211 | 0.60971 | 0.57695 | 0.60971 | 0.57695 | 0 | 0
Line.LV1FMAI6212 | 0.54516 | 0.51587 | 0.54516 | 0.51587 | 0 | 0
Line.LV1FMAI6213 | 0.63857 | 0.60426 | 0.63857 | 0.60426 | 0 | 0
Line.LV1FMAI6214 | 0.6824 | 0.64574 | 0.6824 | 0.64574 | 0 | 0
Line.LV1FMAI6215 | 282.5026 | 83.585 | 282.5026 | 83.585 | 0 | 0
Line.LV1FMAI6216 | 327.2538 | 86.6475 | 327.2538 | 86.6475 | 0 | 0
Line.LV1FMAI6217 | 928.4854 | 298.6386 | 928.4854 | 298.6386 | 0 | 0
Line.LV1FMAI6218 | 0.1708 | 0.16186 | 0.1708 | 0.16186 | 0 | 0
Line.LV1FMAI6219 | 0.16386 | 0.15529 | 0.16386 | 0.15529 | 0 | 0
Line.LV1FMAI6220 | 328.2127 | 86.1258 | 328.2127 | 86.1258 | 0 | 0
Line.LV1FMAI6221 | 135.0003 | 34.0017 | 135.0003 | 34.0017 | 0 | 0
Line.LV1FMAI6222 | 0.34044 | 0.062179 | 0.34044 | 0.062179 | 0 | 0
Line.LV1FMAI6223 | 0.58011 | 0.54958 | 0.58011 | 0.54958 | 0 | 0
Line.LV1FMAI6224 | 0.33419 | 0.061037 | 0.33419 | 0.061037 | 0 | 0
Line.LV1FMAI6225 | 0.55543 | 0.5262 | 0.55543 | 0.5262 | 0 | 0
Line.LV1FMAI6226 | 0.52222 | 0.49474 | 0.52222 | 0.49474 | 0 | 0
Line.LV1FMAI6227 | 0.6195 | 0.58691 | 0.6195 | 0.58691 | 0 | 0
Line.LV1FMAI6228 | 0.29176 | 0.053288 | 0.29176 | 0.053288 | 0 | 0
Line.LV1FMAI6229 | 0.3377 | 0.061679 | 0.3377 | 0.061679 | 0 | 0
Line.LV1FMAI6230 | 390.4076 | 106.1106 | 390.4076 | 106.1106 | 0 | 0
Line.LV1FMAI6231 | 0.34937 | 0.33102 | 0.34937 | 0.33102 | 0 | 0
Line.LV1FMAI6232 | 0.16732 | 0.030554 | 0.16732 | 0.030554 | 0 | 0
Line.LV1FMAI6233 | 0.17842 | 0.03259 | 0.17842 | 0.03259 | 0 | 0
Line.LV1FMAI6234 | 0.32197 | 0.30506 | 0.32197 | 0.30506 | 0 | 0
Line.LV1FMAI6235 | 0.35598 | 0.33729 | 0.35598 | 0.33729 | 0 | 0
Line.LV1FMAI6236 | 21.8801 | 6.014 | 21.8801 | 6.014 | 0 | 0
Line.LV1FMAI6237 | 0.77197 | 0.73129 | 0.77197 | 0.73129 | 0 | 0
Line.LV1FMAI6238 | 0.51537 | 0.094145 | 0.51537 | 0.094145 | 0 | 0
Line.LV1FMAI6239 | 0.73893 | 0.69999 | 0.73893 | 0.69999 | 0 | 0
Line.LV1FMAI6240 | 0.39668 | 0.072463 | 0.39668 | 0.072463 | 0 | 0
Line.LV1FMAI6241 | 0.55773 | 0.10191 | 0.55773 | 0.10191 | 0 | 0
Line.LV1FMAI6242 | 0.36034 | 0.065825 | 0.36034 | 0.065825 | 0 | 0
Line.LV1FMAI6243 | 5.2894e-13 | -0.00021464 | 5.2894e-13 | -0.00021464 | 0 | 0
Line.LV1FMAI6244 | 0.25256 | 0.046139 | 0.25256 | 0.046139 | 0 | 0
Line.LV1FMAI6245 | 21.9676 | 6.0088 | 21.9676 | 6.0088 | 0 | 0
Line.LV1FMAI6246 | 0.50104 | 0.47474 | 0.50104 | 0.47474 | 0 | 0
Line.LV1FMAI6247 | 126.6098 | 36.7459 | 126.6098 | 36.7459 | 0 | 0
Line.LV1FMAI6248 | 11.8208 | 2.4963 | 11.8208 | 2.4963 | 0 | 0
Line.LV1FMAI6249 | 0.61914 | 0.11308 | 0.61914 | 0.11308 | 0 | 0
Line.LV1FMAI6250 | 0.57368 | 0.10477 | 0.57368 | 0.10477 | 0 | 0
Line.LV1FMAI6251 | 0.97736 | 0.92586 | 0.97736 | 0.92586 | 0 | 0
Line.LV1FMAI6252 | 0.67564 | 0.64004 | 0.67564 | 0.64004 | 0 | 0
Line.LV1FMAI6253 | 0.84808 | 0.80339 | 0.84808 | 0.80339 | 0 | 0
Line.LV1FMAI6254 | 1.1078 | 1.0494 | 1.1078 | 1.0494 | 0 | 0
Line.LV1FMAI6255 | 0.76979 | 0.72923 | 0.76979 | 0.72923 | 0 | 0
Line.LV1FMAI6256 | 339.6226 | 107.4064 | 339.6226 | 107.4064 | 0 | 0
Line.LV1FMAI6257 | 221.2599 | 80.0112 | 221.2599 | 80.0112 | 0 | 0
Line.LV1FMAI6258 | 2.8525 | 0.52313 | 2.8525 | 0.52313 | 0 | 0
Line.LV1FMAI6259 | 3.4037 | 0.94288 | 3.4037 | 0.94288 | 0 | 0
Line.LV1FMAI6260 | 0.32138 | 0.058698 | 0.32138 | 0.058698 | 0 | 0
Line.LV1FMAI6261 | 0.37523 | 0.068555 | 0.37523 | 0.068555 | 0 | 0
Line.LV1FMAI6262 | 0.43325 | 0.079132 | 0.43325 | 0.079132 | 0 | 0
Line.LV1FMAI6263 | 0.74164 | 0.70254 | 0.74164 | 0.70254 | 0 | 0
Line.LV1FMAI6264 | 1.5216e-09 | -6.9734e-05 | 1.5216e-09 | -6.9734e-05 | 0 | 0
Line.LV1FMAI6265 | 0.089311 | 0.016315 | 0.089311 | 0.016315 | 0 | 0
Line.LV1FMAI6266 | 0.52524 | 0.49752 | 0.52524 | 0.49752 | 0 | 0
Line.LV1FMAI6267 | 0.52955 | 0.096745 | 0.52955 | 0.096745 | 0 | 0
Line.LV1FMAI6268 | 0.35224 | 0.064371 | 0.35224 | 0.064371 | 0 | 0
Line.LV1FMAI6269 | 0.76636 | 0.72592 | 0.76636 | 0.72592 | 0 | 0
Line.LV1FMAI6270 | 0.095157 | 0.090159 | 0.095157 | 0.090159 | 0 | 0
Line.LV1FMAI6271 | 0.087734 | 0.083126 | 0.087734 | 0.083126 | 0 | 0
Line.LV1FMAI6272 | 323.6165 | 114.9063 | 323.6165 | 114.9063 | 0 | 0
Line.LV1FMAI6273 | 0.33401 | 0.3164 | 0.33401 | 0.3164 | 0 | 0
Line.LV1FMAI6274 | 0.35973 | 0.34077 | 0.35973 | 0.34077 | 0 | 0
Line.LV1FMAI6275 | 0.32807 | 0.31079 | 0.32807 | 0.31079 | 0 | 0
Line.LV1FMAI6276 | 74.6607 | 25.4118 | 74.6607 | 25.4118 | 0 | 0
Line.LV1FMAI6277 | 0.73319 | 0.69442 | 0.73319 | 0.69442 | 0 | 0
Line.LV1FMAI6278 | 0.61782 | 0.58515 | 0.61782 | 0.58515 | 0 | 0
Line.LV1FMAI6279 | 0.6362 | 0.60256 | 0.6362 | 0.60256 | 0 | 0
Line.LV1FMAI6280 | 0.79576 | 0.75367 | 0.79576 | 0.75367 | 0 | 0
Line.LV1FMAI6281 | 0.77363 | 0.73272 | 0.77363 | 0.73272 | 0 | 0
Line.LV1FMAI6282 | 0.47844 | 0.087392 | 0.47844 | 0.087392 | 0 | 0
Line.LV1FMAI6283 | 0.81422 | 0.77116 | 0.81422 | 0.77116 | 0 | 0
Line.LV1FMAI6284 | 0.56164 | 0.53194 | 0.56164 | 0.53194 | 0 | 0
Line.LV1FMAI6285 | 0.3743 | 0.068352 | 0.3743 | 0.068352 | 0 | 0
Line.LV1FMAI6286 | 0.4036 | 0.073726 | 0.4036 | 0.073726 | 0 | 0
Line.LV1FMAI6287 | 0.38623 | 0.070529 | 0.38623 | 0.070529 | 0 | 0
Line.LV1FMAI6288 | 0.44054 | 0.080475 | 0.44054 | 0.080475 | 0 | 0
Line.LV1FMAI6289 | 0.53992 | 0.51132 | 0.53992 | 0.51132 | 0 | 0
Line.LV1FMAI6290 | 0.55592 | 0.52647 | 0.55592 | 0.52647 | 0 | 0
Line.LV1FMAI6291 | 0.48121 | 0.45572 | 0.48121 | 0.45572 | 0 | 0
Line.LV1FMAI6292 | 0.33737 | 0.061629 | 0.33737 | 0.061629 | 0 | 0
Line.LV1FMAI6293 | 0.53796 | 0.50946 | 0.53796 | 0.50946 | 0 | 0
Line.LV1FMAI6294 | 0.33822 | 0.061784 | 0.33822 | 0.061784 | 0 | 0
Line.LV1FMAI6295 | 0.55722 | 0.5277 | 0.55722 | 0.5277 | 0 | 0
Line.LV1FMAI6296 | 0.53236 | 0.50416 | 0.53236 | 0.50416 | 0 | 0
Line.LV1FMAI6297 | 276.8935 | 82.3324 | 276.8935 | 82.3324 | 0 | 0
Line.LV1FMAI6298 | 72.5404 | 15.3522 | 72.5404 | 15.3522 | 0 | 0
Line.LV1FMAI6299 | 623.2954 | 187.5209 | 623.2954 | 187.5209 | 0 | 0
Line.LV1FMAI6300 | 320.2446 | 114.4369 | 320.2446 | 114.4369 | 0 | 0
Line.LV1FMAI6301 | 0.07529 | 0.013747 | 0.07529 | 0.013747 | 0 | 0
Line.LV1FMAI6302 | 44.5563 | 14.3626 | 44.5563 | 14.3626 | 0 | 0
Line.LV1FMAI6303 | 143.3929 | 49.0655 | 143.3929 | 49.0655 | 0 | 0
Line.LV1FMAI6304 | 0.24287 | 0.04435 | 0.24287 | 0.04435 | 0 | 0
Line.LV1FMAI6305 | 3.2652e-10 | -0.00034427 | 3.2652e-10 | -0.00034427 | 0 | 0
Line.LV1FMAI6306 | 20.0728 | 4.9008 | 20.0728 | 4.9008 | 0 | 0
Line.LV1FMAI6307 | 0.85829 | 0.81338 | 0.85829 | 0.81338 | 0 | 0
Line.LV1FMAI6308 | 0.83292 | 0.78933 | 0.83292 | 0.78933 | 0 | 0
Line.LV1FMAI6309 | 1.1725 | 1.1107 | 1.1725 | 1.1107 | 0 | 0
Line.LV1FMAI6310 | 0.62513 | 0.59232 | 0.62513 | 0.59232 | 0 | 0
Line.LV1FMAI6311 | 1.2138 | 1.1498 | 1.2138 | 1.1498 | 0 | 0
Line.LV1FMAI6312 | 0.32877 | 0.060046 | 0.32877 | 0.060046 | 0 | 0
Line.LV1FMAI6313 | 0.95144 | 0.90124 | 0.95144 | 0.90124 | 0 | 0
Line.LV1FMAI6314 | 1.0438 | 0.9887 | 1.0438 | 0.9887 | 0 | 0
Line.LV1FMAI6315 | 0.34665 | 0.063331 | 0.34665 | 0.063331 | 0 | 0
Line.LV1FMAI6316 | 1.2664 | 1.1996 | 1.2664 | 1.1996 | 0 | 0
Line.LV1FMAI6317 | 1.7192 | 0.31527 | 1.7192 | 0.31527 | 0 | 0
Line.LV1FMAI6318 | 8.4302 | 1.546 | 8.4302 | 1.546 | 0 | 0
Line.LV1FMAI6319 | 1.2765 | 0.3593 | 1.2765 | 0.3593 | 0 | 0
Line.LV1FMAI6320 | 31.5833 | 6.9644 | 31.5833 | 6.9644 | 0 | 0
Line.LV1FMAI6321 | 4.6973 | 0.86124 | 4.6973 | 0.86124 | 0 | 0
Line.LV1FMAI6322 | 0.27229 | 0.049715 | 0.27229 | 0.049715 | 0 | 0
Line.LV1FMAI6323 | 0.16802 | 0.030678 | 0.16802 | 0.030678 | 0 | 0
Line.LV1FMAI6324 | 0.091712 | 0.016751 | 0.091712 | 0.016751 | 0 | 0
Line.LV1FMAI6325 | 0.081311 | 0.014846 | 0.081311 | 0.014846 | 0 | 0
Line.LV1FMAI6326 | -1.0958e-11 | -0.00069781 | -1.0958e-11 | -0.00069781 | 0 | 0
Line.LV1FMAI6327 | 423.0957 | 127.2273 | 423.0957 | 127.2273 | 0 | 0
Line.LV1FMAI6328 | 518.5346 | 161.0427 | 518.5346 | 161.0427 | 0 | 0
Line.LV1FMAI6329 | 727.1771 | 206.7771 | 727.1771 | 206.7771 | 0 | 0
Line.LV1FMAI6330 | 0.41965 | 0.39768 | 0.41965 | 0.39768 | 0 | 0
Line.LV1FMAI6331 | 123.9822 | 34.3801 | 123.9822 | 34.3801 | 0 | 0
Line.LV1FMAI6332 | 119.0334 | 34.7989 | 119.0334 | 34.7989 | 0 | 0
Line.LV1FMAI6333 | 0.43488 | 0.07944 | 0.43488 | 0.07944 | 0 | 0
Line.LV1FMAI6334 | 0.65508 | 0.62063 | 0.65508 | 0.62063 | 0 | 0
Line.LV1FMAI6335 | 0.38052 | 0.069489 | 0.38052 | 0.069489 | 0 | 0
Line.LV1FMAI6336 | 0.73755 | 0.69876 | 0.73755 | 0.69876 | 0 | 0
Line.LV1FMAI6337 | 0.35477 | 0.064807 | 0.35477 | 0.064807 | 0 | 0
Line.LV1FMAI6338 | 0.52408 | 0.095692 | 0.52408 | 0.095692 | 0 | 0
Line.LV1FMAI6339 | 1.8899 | 0.44198 | 1.8899 | 0.44198 | 0 | 0
Line.LV1FMAI6340 | 0.241 | 0.044004 | 0.241 | 0.044004 | 0 | 0
Line.LV1FMAI6341 | 0.25937 | 0.047376 | 0.25937 | 0.047376 | 0 | 0
Line.LV1FMAI6342 | 0.48321 | 0.45783 | 0.48321 | 0.45783 | 0 | 0
Line.LV1FMAI6343 | 0.51586 | 0.48876 | 0.51586 | 0.48876 | 0 | 0
Line.LV1FMAI6344 | 0.52875 | 0.50097 | 0.52875 | 0.50097 | 0 | 0
Line.LV1FMAI6345 | 0.59925 | 0.56791 | 0.59925 | 0.56791 | 0 | 0
Line.LV1FMAI6346 | 0.29945 | 0.054695 | 0.29945 | 0.054695 | 0 | 0
Line.LV1FMAI6347 | 0.55596 | 0.52675 | 0.55596 | 0.52675 | 0 | 0
Line.LV1FMAI6348 | 0.5959 | 0.56474 | 0.5959 | 0.56474 | 0 | 0
Line.LV1FMAI6349 | 1.5742e-10 | -0.00013684 | 1.5742e-10 | -0.00013684 | 0 | 0
Line.LV1FMAI6350 | 2.541e-10 | -0.00029194 | 2.541e-10 | -0.00029194 | 0 | 0
Line.LV1FMAI6351 | 1.733e-10 | -0.00021312 | 1.733e-10 | -0.00021312 | 0 | 0
Line.LV1FMAI6352 | 32.174 | 9.5398 | 32.174 | 9.5398 | 0 | 0
Line.LV1FMAI6353 | 0.48723 | 0.46155 | 0.48723 | 0.46155 | 0 | 0
Line.LV1FMAI6354 | 0.29698 | 0.054241 | 0.29698 | 0.054241 | 0 | 0
Line.LV1FMAI6355 | 17.0169 | 3.9854 | 17.0169 | 3.9854 | 0 | 0
Line.LV1FMAI6356 | 23.425 | 4.7531 | 23.425 | 4.7531 | 0 | 0
Line.LV1FMAI6357 | 0.27418 | 0.25979 | 0.27418 | 0.25979 | 0 | 0
Line.LV1FMAI6358 | 7.3572 | 2.0672 | 7.3572 | 2.0672 | 0 | 0
Line.LV1FMAI6359 | 208.4206 | 71.6597 | 208.4206 | 71.6597 | 0 | 0
Line.LV1FMAI6360 | 0.14417 | 0.026332 | 0.14417 | 0.026332 | 0 | 0
Line.LV1FMAI6361 | 11.8526 | 2.7665 | 11.8526 | 2.7665 | 0 | 0
Line.LV1FMAI6362 | 0.19338 | 0.03532 | 0.19338 | 0.03532 | 0 | 0
Line.LV1FMAI6363 | 0.18131 | 0.033104 | 0.18131 | 0.033104 | 0 | 0
Line.LV1FMAI6364 | 0.89172 | 0.16283 | 0.89172 | 0.16283 | 0 | 0
Line.LV1FMAI6365 | 2.7733 | 0.77243 | 2.7733 | 0.77243 | 0 | 0
Line.LV1FMAI6366 | 0.23639 | 0.043164 | 0.23639 | 0.043164 | 0 | 0
Line.LV1FMAI6367 | 3.2374 | 0.90168 | 3.2374 | 0.90168 | 0 | 0
Line.LV1FMAI6368 | 0.4 | 0.073067 | 0.4 | 0.073067 | 0 | 0
Line.LV1FMAI6369 | 0.70096 | 0.66413 | 0.70096 | 0.66413 | 0 | 0
Line.LV1FMAI6370 | 7.9025 | 2.5656 | 7.9025 | 2.5656 | 0 | 0
Line.LV1FMAI6371 | 0.11875 | 0.021682 | 0.11875 | 0.021682 | 0 | 0
Line.LV1FMAI6372 | 8.5008 | 2.7598 | 8.5008 | 2.7598 | 0 | 0
Line.LV1FMAI6373 | 0.36915 | 0.067423 | 0.36915 | 0.067423 | 0 | 0
Line.LV1FMAI6374 | 0.69654 | 0.65996 | 0.69654 | 0.65996 | 0 | 0
Line.LV1FMAI6375 | 0.66554 | 0.63059 | 0.66554 | 0.63059 | 0 | 0
Line.LV1FMAI6376 | 233.5963 | 81.6937 | 233.5963 | 81.6937 | 0 | 0
Line.LV1FMAI6377 | 0.61555 | 0.58321 | 0.61555 | 0.58321 | 0 | 0
Line.LV1FMAI6378 | 0.30638 | 0.055939 | 0.30638 | 0.055939 | 0 | 0
Line.LV1FMAI6379 | 288.6711 | 100.1291 | 288.6711 | 100.1291 | 0 | 0
Line.LV1FMAI6380 | 0.75101 | 0.71147 | 0.75101 | 0.71147 | 0 | 0
Line.LV1FMAI6381 | 15.1342 | 4.2878 | 15.1342 | 4.2878 | 0 | 0
Line.LV1FMAI6382 | 0.22375 | 0.040852 | 0.22375 | 0.040852 | 0 | 0
Line.LV1FMAI6383 | 0.14815 | 0.02705 | 0.14815 | 0.02705 | 0 | 0
Line.LV1FMAI6384 | 4.3139 | 1.2208 | 4.3139 | 1.2208 | 0 | 0
Line.LV1FMAI6385 | 0.18591 | 0.033945 | 0.18591 | 0.033945 | 0 | 0
Line.LV1FMAI6386 | 0.39136 | 0.37086 | 0.39136 | 0.37086 | 0 | 0
Line.LV1FMAI6387 | 3.8626 | 1.0931 | 3.8626 | 1.0931 | 0 | 0
Line.LV1FMAI6388 | 1.8198 | 0.71028 | 1.8198 | 0.71028 | 0 | 0
Line.LV1FMAI6389 | 0.11098 | 0.020263 | 0.11098 | 0.020263 | 0 | 0
Line.LV1FMAI6390 | 6.2408e-11 | -0.00073307 | 6.2408e-11 | -0.00073307 | 0 | 0
Line.LV1FMAI6391 | 0.35676 | 0.33807 | 0.35676 | 0.33807 | 0 | 0
Line.LV1FMAI6392 | -1.0924e-10 | -0.00044335 | -1.0924e-10 | -0.00044335 | 0 | 0
Line.LV1FMAI6393 | 73.9445 | 14.0527 | 73.9445 | 14.0527 | 0 | 0
Line.LV1FMAI6394 | 0.29429 | 0.053732 | 0.29429 | 0.053732 | 0 | 0
Line.LV1FMAI6395 | 0.29727 | 0.054276 | 0.29727 | 0.054276 | 0 | 0
Line.LV1FMAI6396 | 42.3495 | 8.2286 | 42.3495 | 8.2286 | 0 | 0
Line.LV1FMAI6397 | 0.19381 | 0.035386 | 0.19381 | 0.035386 | 0 | 0
Line.LV1FMAI6398 | 0.18147 | 0.033133 | 0.18147 | 0.033133 | 0 | 0
Line.LV1FMAI6399 | -6.4774e-10 | -0.00019034 | -6.4774e-10 | -0.00019034 | 0 | 0
Line.LV1FMAI6400 | 0.22642 | 0.041342 | 0.22642 | 0.041342 | 0 | 0
Line.LV1FMAI6401 | 24.5156 | 7.9916 | 24.5156 | 7.9916 | 0 | 0
Line.LV1FMAI6402 | 0.70224 | 0.66544 | 0.70224 | 0.66544 | 0 | 0
Line.LV1FMAI6403 | 0.38805 | 0.070851 | 0.38805 | 0.070851 | 0 | 0
Line.LV1FMAI6404 | 0.40428 | 0.073814 | 0.40428 | 0.073814 | 0 | 0
Line.LV1FMAI6405 | 0.41251 | 0.075317 | 0.41251 | 0.075317 | 0 | 0
Line.LV1FMAI6406 | 0.4162 | 0.075991 | 0.4162 | 0.075991 | 0 | 0
Line.LV1FMAI6407 | 0.38363 | 0.070044 | 0.38363 | 0.070044 | 0 | 0
Line.LV1FMAI6408 | 0.52791 | 0.50025 | 0.52791 | 0.50025 | 0 | 0
Line.LV1FMAI6409 | 0.42127 | 0.076917 | 0.42127 | 0.076917 | 0 | 0
Line.LV1FMAI6410 | 0.37208 | 0.067936 | 0.37208 | 0.067936 | 0 | 0
Line.LV1FMAI6411 | 0.32318 | 0.059006 | 0.32318 | 0.059006 | 0 | 0
Line.LV1FMAI6412 | 0.39476 | 0.072076 | 0.39476 | 0.072076 | 0 | 0
Line.LV1FMAI6413 | 0.37194 | 0.06791 | 0.37194 | 0.06791 | 0 | 0
Line.LV1FMAI6414 | 0.47934 | 0.45421 | 0.47934 | 0.45421 | 0 | 0
Line.LV1FMAI6415 | 249.7404 | 89.1519 | 249.7404 | 89.1519 | 0 | 0
Line.LV1FMAI6416 | 0.46114 | 0.084218 | 0.46114 | 0.084218 | 0 | 0
Line.LV1FMAI6417 | 141.5292 | 48.7478 | 141.5292 | 48.7478 | 0 | 0
Line.LV1FMAI6418 | 0.79583 | 0.75371 | 0.79583 | 0.75371 | 0 | 0
Line.LV1FMAI6419 | 0.81121 | 0.76828 | 0.81121 | 0.76828 | 0 | 0
Line.LV1FMAI6420 | 0.84778 | 0.80291 | 0.84778 | 0.80291 | 0 | 0
Line.LV1FMAI6421 | 0.84724 | 0.8024 | 0.84724 | 0.8024 | 0 | 0
Line.LV1FMAI6422 | 3.0455 | 2.8839 | 3.0455 | 2.8839 | 0 | 0
Line.LV1FMAI6423 | 2.0892 | 0.38165 | 2.0892 | 0.38165 | 0 | 0
Line.LV1FMAI6424 | 2.9098 | 2.7554 | 2.9098 | 2.7554 | 0 | 0
Line.LV1FMAI6425 | 2.7447 | 2.5991 | 2.7447 | 2.5991 | 0 | 0
Line.LV1FMAI6426 | 3.2118 | 3.0414 | 3.2118 | 3.0414 | 0 | 0
Line.LV1FMAI6427 | 3.2442 | 3.0721 | 3.2442 | 3.0721 | 0 | 0
Line.LV1FMAI6428 | 3.2366 | 3.0649 | 3.2366 | 3.0649 | 0 | 0
Line.LV1FMAI6429 | 1.982 | 0.36206 | 1.982 | 0.36206 | 0 | 0
Line.LV1FMAI6430 | 3.2419 | 3.0699 | 3.2419 | 3.0699 | 0 | 0
Line.LV1FMAI6431 | 3.1779 | 3.0093 | 3.1779 | 3.0093 | 0 | 0
Line.LV1FMAI6432 | 3.1051 | 2.9403 | 3.1051 | 2.9403 | 0 | 0
Line.LV1FMAI6433 | 2.8897 | 2.7363 | 2.8897 | 2.7363 | 0 | 0
Line.LV1FMAI6434 | 2.047 | 0.37393 | 2.047 | 0.37393 | 0 | 0
Line.LV1FMAI6435 | 12.3689 | 3.4165 | 12.3689 | 3.4165 | 0 | 0
Line.LV1FMAI6436 | 0.21662 | 0.039566 | 0.21662 | 0.039566 | 0 | 0
Line.LV1FMAI6437 | 0.37445 | 0.3547 | 0.37445 | 0.3547 | 0 | 0
Line.LV1FMAI6438 | 0.39037 | 0.36979 | 0.39037 | 0.36979 | 0 | 0
Line.LV1FMAI6439 | 0.28323 | 0.26829 | 0.28323 | 0.26829 | 0 | 0
Line.LV1FMAI6440 | 0.17017 | 0.031083 | 0.17017 | 0.031083 | 0 | 0
Line.LV1FMAI6441 | 0.28616 | 0.27106 | 0.28616 | 0.27106 | 0 | 0
Line.LV1FMAI6442 | 0.16833 | 0.030746 | 0.16833 | 0.030746 | 0 | 0
Line.LV1FMAI6443 | 135.7001 | 51.4618 | 135.7001 | 51.4618 | 0 | 0
Line.LV1FMAI6444 | 222.8821 | 84.0505 | 222.8821 | 84.0505 | 0 | 0
Line.LV1FMAI6445 | 0.23075 | 0.21863 | 0.23075 | 0.21863 | 0 | 0
Line.LV1FMAI6446 | 0.21643 | 0.20506 | 0.21643 | 0.20506 | 0 | 0
Line.LV1FMAI6447 | 2.3404e-10 | -0.00017585 | 2.3404e-10 | -0.00017585 | 0 | 0
Line.LV1FMAI6448 | 96.3463 | 33.1327 | 96.3463 | 33.1327 | 0 | 0
Line.LV1FMAI6449 | 0.20037 | 0.036584 | 0.20037 | 0.036584 | 0 | 0
Line.LV1FMAI6450 | 39.0954 | 15.2718 | 39.0954 | 15.2718 | 0 | 0
Line.LV1FMAI6451 | 3.7975e-10 | -8.0876e-05 | 3.7975e-10 | -8.0876e-05 | 0 | 0
Line.LV1FMAI6452 | 0.1812 | 0.17165 | 0.1812 | 0.17165 | 0 | 0
Line.LV1FMAI6453 | 0.10021 | 0.018297 | 0.10021 | 0.018297 | 0 | 0
Line.LV1FMAI6454 | 120.0798 | 41.2944 | 120.0798 | 41.2944 | 0 | 0
Line.LV1FMAI6455 | 0.65273 | 0.61835 | 0.65273 | 0.61835 | 0 | 0
Line.LV1FMAI6456 | 0.73136 | 0.69283 | 0.73136 | 0.69283 | 0 | 0
Line.LV1FMAI6457 | 0.36188 | 0.066098 | 0.36188 | 0.066098 | 0 | 0
Line.LV1FMAI6458 | 0.72424 | 0.68609 | 0.72424 | 0.68609 | 0 | 0
Line.LV1FMAI6459 | 0.71998 | 0.68206 | 0.71998 | 0.68206 | 0 | 0
Line.LV1FMAI6460 | 0.71613 | 0.6784 | 0.71613 | 0.6784 | 0 | 0
Line.LV1FMAI6461 | 0.63277 | 0.59944 | 0.63277 | 0.59944 | 0 | 0
Line.LV1FMAI6462 | 0.36857 | 0.067297 | 0.36857 | 0.067297 | 0 | 0
Line.LV1FMAI6463 | 41.1013 | 11.4745 | 41.1013 | 11.4745 | 0 | 0
Line.LV1FMAI6464 | 0.28931 | 0.052829 | 0.28931 | 0.052829 | 0 | 0
Line.LV1FMAI6465 | 0.28653 | 0.052322 | 0.28653 | 0.052322 | 0 | 0
Line.LV1FMAI6466 | 0.96619 | 0.91533 | 0.96619 | 0.91533 | 0 | 0
Line.LV1FMAI6467 | 0.31083 | 0.056764 | 0.31083 | 0.056764 | 0 | 0
Line.LV1FMAI6468 | 0.94897 | 0.89902 | 0.94897 | 0.89902 | 0 | 0
Line.LV1FMAI6469 | 0.47956 | 0.087577 | 0.47956 | 0.087577 | 0 | 0
Line.LV1FMAI6470 | 0.7599 | 0.7199 | 0.7599 | 0.7199 | 0 | 0
Line.LV1FMAI6471 | 0.4436 | 0.081012 | 0.4436 | 0.081012 | 0 | 0
Line.LV1FMAI6472 | 16.8371 | 4.7842 | 16.8371 | 4.7842 | 0 | 0
Line.LV1FMAI6473 | 1.3195 | 0.24091 | 1.3195 | 0.24091 | 0 | 0
Line.LV1FMAI6474 | 1.0427 | 0.19039 | 1.0427 | 0.19039 | 0 | 0
Line.LV1FMAI6475 | 1.401 | 0.2558 | 1.401 | 0.2558 | 0 | 0
Line.LV1FMAI6476 | 1.1856 | 0.21647 | 1.1856 | 0.21647 | 0 | 0
Line.LV1FMAI6477 | 1.2587 | 0.22982 | 1.2587 | 0.22982 | 0 | 0
Line.LV1FMAI6478 | 1.116 | 0.20376 | 1.116 | 0.20376 | 0 | 0
Line.LV1FMAI6479 | 1.0705 | 0.19545 | 1.0705 | 0.19545 | 0 | 0
Line.LV1FMAI6480 | 1.3969 | 0.25506 | 1.3969 | 0.25506 | 0 | 0
Line.LV1FMAI6481 | 1.3286 | 0.24258 | 1.3286 | 0.24258 | 0 | 0
Line.LV1FMAI6482 | 1.1395 | 0.20805 | 1.1395 | 0.20805 | 0 | 0
Line.LV1FMAI6483 | 1.3497 | 0.24644 | 1.3497 | 0.24644 | 0 | 0
Line.LV1FMAI6484 | 1.343 | 0.24521 | 1.343 | 0.24521 | 0 | 0
Line.LV1FMAI6485 | 1.4424 | 0.26335 | 1.4424 | 0.26335 | 0 | 0
Line.LV1FMAI6486 | 1.4171 | 0.25874 | 1.4171 | 0.25874 | 0 | 0
Line.LV1FMAI6487 | 128.7657 | 24.4945 | 128.7657 | 24.4945 | 0 | 0
Line.LV1FMAI6488 | 0.62722 | 0.5944 | 0.62722 | 0.5944 | 0 | 0
Line.LV1FMAI6489 | 0.29868 | 0.054533 | 0.29868 | 0.054533 | 0 | 0
Line.LV1FMAI6490 | 0.65533 | 0.62104 | 0.65533 | 0.62104 | 0 | 0
Line.LV1FMAI6491 | 0.28603 | 0.052225 | 0.28603 | 0.052225 | 0 | 0
Line.LV1FMAI6492 | 0.26038 | 0.24675 | 0.26038 | 0.24675 | 0 | 0
Line.LV1FMAI6493 | 0.1225 | 0.022374 | 0.1225 | 0.022374 | 0 | 0
Line.LV1FMAI6494 | 66.2978 | 15.0763 | 66.2978 | 15.0763 | 0 | 0
Line.LV1FMAI6495 | 0.14539 | 0.026546 | 0.14539 | 0.026546 | 0 | 0
Line.LV1FMAI6496 | 19.451 | 4.9442 | 19.451 | 4.9442 | 0 | 0
Line.LV1FMAI6497 | 0.1931 | 0.035257 | 0.1931 | 0.035257 | 0 | 0
Line.LV1FMAI6498 | 0.22178 | 0.040508 | 0.22178 | 0.040508 | 0 | 0
Line.LV1FMAI6499 | 0.20635 | 0.037677 | 0.20635 | 0.037677 | 0 | 0
Line.LV1FMAI6500 | 0.20432 | 0.037305 | 0.20432 | 0.037305 | 0 | 0
Line.LV1FMAI6501 | 0.45202 | 0.42844 | 0.45202 | 0.42844 | 0 | 0
Line.LV1FMAI6502 | 14.7176 | 4.1591 | 14.7176 | 4.1591 | 0 | 0
Line.LV1FMAI6503 | 0.28925 | 0.052813 | 0.28925 | 0.052813 | 0 | 0
Line.LV1FMAI6504 | 0.79268 | 0.14473 | 0.79268 | 0.14473 | 0 | 0
Line.LV1FMAI6505 | 0.20066 | 0.036638 | 0.20066 | 0.036638 | 0 | 0
Line.LV1FMAI6506 | 0.35762 | 0.33886 | 0.35762 | 0.33886 | 0 | 0
Line.LV1FMAI6507 | 0.39037 | 0.36989 | 0.39037 | 0.36989 | 0 | 0
Line.LV1FMAI6508 | 0.8308 | 0.15169 | 0.8308 | 0.15169 | 0 | 0
Line.LV1FMAI6509 | 0.27097 | 0.049477 | 0.27097 | 0.049477 | 0 | 0
Line.LV1FMAI6510 | 325.0109 | 111.8484 | 325.0109 | 111.8484 | 0 | 0
Line.LV1FMAI6511 | 0.60825 | 0.57635 | 0.60825 | 0.57635 | 0 | 0
Line.LV1FMAI6512 | 0.62309 | 0.59042 | 0.62309 | 0.59042 | 0 | 0
Line.LV1FMAI6513 | 0.56407 | 0.53449 | 0.56407 | 0.53449 | 0 | 0
Line.LV1FMAI6514 | 0.51807 | 0.49091 | 0.51807 | 0.49091 | 0 | 0
Line.LV1FMAI6515 | 0.68622 | 0.65024 | 0.68622 | 0.65024 | 0 | 0
Line.LV1FMAI6516 | 108.4322 | 33.2226 | 108.4322 | 33.2226 | 0 | 0
Line.LV1FMAI6517 | 1.1057 | 1.0476 | 1.1057 | 1.0476 | 0 | 0
Line.LV1FMAI6518 | 0.66925 | 0.63406 | 0.66925 | 0.63406 | 0 | 0
Line.LV1FMAI6519 | 0.66471 | 0.62976 | 0.66471 | 0.62976 | 0 | 0
Line.LV1FMAI6520 | 0.77267 | 0.73204 | 0.77267 | 0.73204 | 0 | 0
Line.LV1FMAI6521 | 0.94997 | 0.90001 | 0.94997 | 0.90001 | 0 | 0
Line.LV1FMAI6522 | 1.0833 | 1.0263 | 1.0833 | 1.0263 | 0 | 0
Line.LV1FMAI6523 | 39.3315 | 13.9317 | 39.3315 | 13.9317 | 0 | 0
Line.LV1FMAI6524 | 0.24801 | 0.045289 | 0.24801 | 0.045289 | 0 | 0
Line.LV1FMAI6525 | 0.21305 | 0.038904 | 0.21305 | 0.038904 | 0 | 0
Line.LV1FMAI6526 | 0.45613 | 0.4321 | 0.45613 | 0.4321 | 0 | 0
Line.LV1FMAI6527 | 0.38067 | 0.36062 | 0.38067 | 0.36062 | 0 | 0
Line.LV1FMAI6528 | 0.245 | 0.044738 | 0.245 | 0.044738 | 0 | 0
Line.LV1FMAI6529 | 0.62153 | 0.58876 | 0.62153 | 0.58876 | 0 | 0
Line.LV1FMAI6530 | 0.66311 | 0.62814 | 0.66311 | 0.62814 | 0 | 0
Line.LV1FMAI6531 | 0.71749 | 0.67965 | 0.71749 | 0.67965 | 0 | 0
Line.LV1FMAI6532 | 0.74986 | 0.71031 | 0.74986 | 0.71031 | 0 | 0
Line.LV1FMAI6533 | 0.40036 | 0.073114 | 0.40036 | 0.073114 | 0 | 0
Line.LV1FMAI6534 | 0.14427 | 0.026347 | 0.14427 | 0.026347 | 0 | 0
Line.LV1FMAI6535 | 4.4788e-10 | -0.00021121 | 4.4788e-10 | -0.00021121 | 0 | 0
Line.LV1FMAI6536 | 18.5964 | 3.7975 | 18.5964 | 3.7975 | 0 | 0
Line.LV1FMAI6537 | 0.13743 | 0.13022 | 0.13743 | 0.13022 | 0 | 0
Line.LV1FMAI6538 | 0.22469 | 0.041024 | 0.22469 | 0.041024 | 0 | 0
Line.LV1FMAI6539 | 0.22354 | 0.040814 | 0.22354 | 0.040814 | 0 | 0
Line.LV1FMAI6540 | 0.22474 | 0.041034 | 0.22474 | 0.041034 | 0 | 0
Line.LV1FMAI6541 | 0.46811 | 0.44357 | 0.46811 | 0.44357 | 0 | 0
Line.LV1FMAI6542 | 0.22052 | 0.040264 | 0.22052 | 0.040264 | 0 | 0
Line.LV1FMAI6543 | 33.8232 | 6.6152 | 33.8232 | 6.6152 | 0 | 0
Line.LV1FMAI6544 | 24.0365 | 4.8269 | 24.0365 | 4.8269 | 0 | 0
Line.LV1FMAI6545 | 0.30818 | 0.0563 | 0.30818 | 0.0563 | 0 | 0
Line.LV1FMAI6546 | 1.9913 | 0.77719 | 1.9913 | 0.77719 | 0 | 0
Line.LV1FMAI6547 | 0.75536 | 0.138 | 0.75536 | 0.138 | 0 | 0
Line.LV1FMAI6548 | 0.74631 | 0.13635 | 0.74631 | 0.13635 | 0 | 0
Line.LV1FMAI6549 | 0.80193 | 0.14651 | 0.80193 | 0.14651 | 0 | 0
Line.LV1FMAI6550 | 0.81389 | 0.1487 | 0.81389 | 0.1487 | 0 | 0
Line.LV1FMAI6551 | 0.37513 | 0.35536 | 0.37513 | 0.35536 | 0 | 0
Line.LV1FMAI6552 | 1047.109 | 343.091 | 1047.109 | 343.091 | 0 | 0
Line.LV1FMAI6553 | 1048.937 | 351.9919 | 1048.937 | 351.9919 | 0 | 0
Line.LV1FMAI6554 | 1229.19 | 400.5892 | 1229.19 | 400.5892 | 0 | 0
Line.LV1FMAI6555 | 0.15123 | 0.027612 | 0.15123 | 0.027612 | 0 | 0
Line.LV1FMAI6556 | 0.1547 | 0.1466 | 0.1547 | 0.1466 | 0 | 0
Line.LV1FMAI6557 | 637.8944 | 212.3179 | 637.8944 | 212.3179 | 0 | 0
Line.LV1FMAI6558 | 385.6889 | 127.8608 | 385.6889 | 127.8608 | 0 | 0
Line.LV1FMAI6559 | 0.83585 | 0.79164 | 0.83585 | 0.79164 | 0 | 0
Line.LV1FMAI6560 | 0.54368 | 0.099345 | 0.54368 | 0.099345 | 0 | 0
Line.LV1FMAI6561 | 0.74346 | 0.70413 | 0.74346 | 0.70413 | 0 | 0
Line.LV1FMAI6562 | 0.82334 | 0.77979 | 0.82334 | 0.77979 | 0 | 0
Line.LV1FMAI6563 | 7.4423 | 2.9071 | 7.4423 | 2.9071 | 0 | 0
Line.LV1FMAI6564 | 3.9686 | 1.1047 | 3.9686 | 1.1047 | 0 | 0
Line.LV1FMAI6565 | 0.44687 | 0.42334 | 0.44687 | 0.42334 | 0 | 0
Line.LV1FMAI6566 | 0.24463 | 0.044675 | 0.24463 | 0.044675 | 0 | 0
Line.LV1FMAI6567 | 1197.112 | 372.5096 | 1197.112 | 372.5096 | 0 | 0
Line.LV1FMAI6568 | 0.28909 | 0.27368 | 0.28909 | 0.27368 | 0 | 0
Line.LV1FMAI6569 | 0.29356 | 0.27792 | 0.29356 | 0.27792 | 0 | 0
Line.LV1FMAI6570 | 0.3091 | 0.29263 | 0.3091 | 0.29263 | 0 | 0
Line.LV1FMAI6571 | 84.5266 | 29.0539 | 84.5266 | 29.0539 | 0 | 0
Line.LV1FMAI6572 | 0.82188 | 0.15018 | 0.82188 | 0.15018 | 0 | 0
Line.LV1FMAI6573 | 0.68486 | 0.64837 | 0.68486 | 0.64837 | 0 | 0
Line.LV1FMAI6574 | 0.66843 | 0.63282 | 0.66843 | 0.63282 | 0 | 0
Line.LV1FMAI6575 | 0.69142 | 0.65458 | 0.69142 | 0.65458 | 0 | 0
Line.LV1FMAI6576 | 0.5733 | 0.54275 | 0.5733 | 0.54275 | 0 | 0
Line.LV1FMAI6577 | 0.47106 | 0.086076 | 0.47106 | 0.086076 | 0 | 0
Line.LV1FMAI6578 | 0.45594 | 0.43165 | 0.45594 | 0.43165 | 0 | 0
Line.LV1FMAI6579 | 0.5182 | 0.49059 | 0.5182 | 0.49059 | 0 | 0
Line.LV1FMAI6580 | 0.66977 | 0.63408 | 0.66977 | 0.63408 | 0 | 0
Line.LV1FMAI6581 | 95.2127 | 33.6599 | 95.2127 | 33.6599 | 0 | 0
Line.LV1FMAI6582 | 0.21268 | 0.20138 | 0.21268 | 0.20138 | 0 | 0
Line.LV1FMAI6583 | 0.19718 | 0.1867 | 0.19718 | 0.1867 | 0 | 0
Line.LV1FMAI6584 | 0.27486 | 0.050226 | 0.27486 | 0.050226 | 0 | 0
Line.LV1FMAI6585 | 128.677 | 40.3884 | 128.677 | 40.3884 | 0 | 0
Line.LV1FMAI6586 | 6.5397 | 2.5538 | 6.5397 | 2.5538 | 0 | 0
Line.LV1FMAI6587 | 73.7819 | 22.0727 | 73.7819 | 22.0727 | 0 | 0
Line.LV1FMAI6588 | 0.58379 | 0.10674 | 0.58379 | 0.10674 | 0 | 0
Line.LV1FMAI6589 | 0.51825 | 0.48995 | 0.51825 | 0.48995 | 0 | 0
Line.LV1FMAI6590 | 0.52939 | 0.50048 | 0.52939 | 0.50048 | 0 | 0
Line.LV1FMAI6591 | 207.843 | 61.0331 | 207.843 | 61.0331 | 0 | 0
Line.LV1FMAI6592 | 0.23402 | 0.04279 | 0.23402 | 0.04279 | 0 | 0
Line.LV1FMAI6593 | 0.23664 | 0.04327 | 0.23664 | 0.04327 | 0 | 0
Line.LV1FMAI6594 | 0.21814 | 0.20628 | 0.21814 | 0.20628 | 0 | 0
Line.LV1FMAI6595 | -8.1414e-11 | -0.00014351 | -8.1414e-11 | -0.00014351 | 0 | 0
Line.LV1FMAI6596 | 76.7731 | 22.8372 | 76.7731 | 22.8372 | 0 | 0
Line.LV1FMAI6597 | 0.35013 | 0.33155 | 0.35013 | 0.33155 | 0 | 0
Line.LV1FMAI6598 | 57.532 | 18.1234 | 57.532 | 18.1234 | 0 | 0
Line.LV1FMAI6599 | 2.0753 | 0.81053 | 2.0753 | 0.81053 | 0 | 0
Line.LV1FMAI6600 | 0.20183 | 0.036867 | 0.20183 | 0.036867 | 0 | 0
Line.LV1FMAI6601 | 27.8561 | 9.3509 | 27.8561 | 9.3509 | 0 | 0
Line.LV1FMAI6602 | 0.52747 | 0.49943 | 0.52747 | 0.49943 | 0 | 0
Line.LV1FMAI6603 | 0.35247 | 0.064403 | 0.35247 | 0.064403 | 0 | 0
Line.LV1FMAI6604 | 0.37315 | 0.068181 | 0.37315 | 0.068181 | 0 | 0
Line.LV1FMAI6605 | 0.37788 | 0.069045 | 0.37788 | 0.069045 | 0 | 0
Line.LV1FMAI6606 | 0.57066 | 0.54049 | 0.57066 | 0.54049 | 0 | 0
Line.LV1FMAI6607 | 0.50211 | 0.47542 | 0.50211 | 0.47542 | 0 | 0
Line.LV1FMAI6608 | 0.3555 | 0.064978 | 0.3555 | 0.064978 | 0 | 0
Line.LV1FMAI6609 | 0.39571 | 0.37465 | 0.39571 | 0.37465 | 0 | 0
Line.LV1FMAI6610 | 0.43222 | 0.40921 | 0.43222 | 0.40921 | 0 | 0
Line.LV1FMAI6611 | 0.44309 | 0.4195 | 0.44309 | 0.4195 | 0 | 0
Line.LV1FMAI6612 | 0.47041 | 0.44563 | 0.47041 | 0.44563 | 0 | 0
Line.LV1FMAI6613 | 0.45732 | 0.43335 | 0.45732 | 0.43335 | 0 | 0
Line.LV1FMAI6614 | 0.4413 | 0.41805 | 0.4413 | 0.41805 | 0 | 0
Line.LV1FMAI6615 | 0.43194 | 0.40918 | 0.43194 | 0.40918 | 0 | 0
Line.LV1FMAI6616 | 0.17274 | 0.031548 | 0.17274 | 0.031548 | 0 | 0
Line.LV1FMAI6617 | 0.31771 | 0.30097 | 0.31771 | 0.30097 | 0 | 0
Line.LV1FMAI6618 | 81.8302 | 25.4831 | 81.8302 | 25.4831 | 0 | 0
Line.LV1FMAI6619 | 0.23175 | 0.21956 | 0.23175 | 0.21956 | 0 | 0
Line.LV1FMAI6620 | 0.12218 | 0.022312 | 0.12218 | 0.022312 | 0 | 0
Line.LV1FMAI6621 | 0.20482 | 0.19404 | 0.20482 | 0.19404 | 0 | 0
Line.LV1FMAI6622 | 16.7566 | 5.7322 | 16.7566 | 5.7322 | 0 | 0
Line.LV1FMAI6623 | 0.35941 | 0.34047 | 0.35941 | 0.34047 | 0 | 0
Line.LV1FMAI6624 | 0.21397 | 0.039079 | 0.21397 | 0.039079 | 0 | 0
Line.LV1FMAI6625 | 0.21813 | 0.039839 | 0.21813 | 0.039839 | 0 | 0
Line.LV1FMAI6626 | 0.34672 | 0.32845 | 0.34672 | 0.32845 | 0 | 0
Line.LV1FMAI6627 | 17.53 | 6.8473 | 17.53 | 6.8473 | 0 | 0
Line.LV1FMAI6628 | 0.20487 | 0.03742 | 0.20487 | 0.03742 | 0 | 0
Line.LV1FMAI6629 | 0.53135 | 0.5033 | 0.53135 | 0.5033 | 0 | 0
Line.LV1FMAI6630 | 0.51246 | 0.48541 | 0.51246 | 0.48541 | 0 | 0
Line.LV1FMAI6631 | 0.52893 | 0.50101 | 0.52893 | 0.50101 | 0 | 0
Line.LV1FMAI6632 | 0.2542 | 0.24083 | 0.2542 | 0.24083 | 0 | 0
Line.LV1FMAI6633 | 0.25747 | 0.24393 | 0.25747 | 0.24393 | 0 | 0
Line.LV1FMAI6634 | 183.0121 | 54.913 | 183.0121 | 54.913 | 0 | 0
Line.LV1FMAI6635 | 58.0572 | 19.8465 | 58.0572 | 19.8465 | 0 | 0
Line.LV1FMAI6636 | 0.40714 | 0.07443 | 0.40714 | 0.07443 | 0 | 0
Line.LV1FMAI6637 | 0.44206 | 0.080836 | 0.44206 | 0.080836 | 0 | 0
Line.LV1FMAI6638 | 0.43441 | 0.41102 | 0.43441 | 0.41102 | 0 | 0
Line.LV1FMAI6639 | 0.41389 | 0.3916 | 0.41389 | 0.3916 | 0 | 0
Line.LV1FMAI6640 | 0.39793 | 0.3765 | 0.39793 | 0.3765 | 0 | 0
Line.LV1FMAI6641 | 105.8311 | 31.0773 | 105.8311 | 31.0773 | 0 | 0
Line.LV1FMAI6642 | 0.10006 | 0.094655 | 0.10006 | 0.094655 | 0 | 0
Line.LV1FMAI6643 | 87.4637 | 31.9229 | 87.4637 | 31.9229 | 0 | 0
Line.LV1FMAI6644 | 0.10225 | 0.018694 | 0.10225 | 0.018694 | 0 | 0
Line.LV1FMAI6645 | 22.2684 | 8.6983 | 22.2684 | 8.6983 | 0 | 0
Line.LV1FMAI6646 | 0.17521 | 0.16573 | 0.17521 | 0.16573 | 0 | 0
Line.LV1FMAI6647 | 0.17795 | 0.032536 | 0.17795 | 0.032536 | 0 | 0
Line.LV1FMAI6648 | 0.16804 | 0.15894 | 0.16804 | 0.15894 | 0 | 0
Line.LV1FMAI6649 | 0.15676 | 0.14827 | 0.15676 | 0.14827 | 0 | 0
Line.LV1FMAI6650 | 0.16564 | 0.15668 | 0.16564 | 0.15668 | 0 | 0
Line.LV1FMAI6651 | 0.30087 | 0.28455 | 0.30087 | 0.28455 | 0 | 0
Line.LV1FMAI6652 | 0.28882 | 0.27316 | 0.28882 | 0.27316 | 0 | 0
Line.LV1FMAI6653 | 0.28827 | 0.27264 | 0.28827 | 0.27264 | 0 | 0
Line.LV1FMAI6654 | 0.29937 | 0.28313 | 0.29937 | 0.28313 | 0 | 0
Line.LV1FMAI6655 | 0.19719 | 0.18641 | 0.19719 | 0.18641 | 0 | 0
Line.LV1FMAI6656 | 0.19231 | 0.1818 | 0.19231 | 0.1818 | 0 | 0
Line.LV1FMAI6657 | 7.9041 | 2.3622 | 7.9041 | 2.3622 | 0 | 0
Line.LV1FMAI6658 | 0.24735 | 0.2338 | 0.24735 | 0.2338 | 0 | 0
Line.LV1FMAI6659 | 0.2033 | 0.19216 | 0.2033 | 0.19216 | 0 | 0
Line.LV1FMAI6660 | 0.21161 | 0.20001 | 0.21161 | 0.20001 | 0 | 0
Line.LV1FMAI6661 | 0.29648 | 0.05421 | 0.29648 | 0.05421 | 0 | 0
Line.LV1FMAI6662 | 0.28025 | 0.051243 | 0.28025 | 0.051243 | 0 | 0
Line.LV1FMAI6663 | 0.22243 | 0.21025 | 0.22243 | 0.21025 | 0 | 0
Line.LV1FMAI6664 | 0.21027 | 0.038446 | 0.21027 | 0.038446 | 0 | 0
Line.LV1FMAI6665 | 0.16548 | 0.15641 | 0.16548 | 0.15641 | 0 | 0
Line.LV1FMAI6666 | 0.16988 | 0.16056 | 0.16988 | 0.16056 | 0 | 0
Line.LV1FMAI6667 | 22.7019 | 4.8908 | 22.7019 | 4.8908 | 0 | 0
Line.LV1FMAI6668 | 0.20311 | 0.037096 | 0.20311 | 0.037096 | 0 | 0
Line.LV1FMAI6669 | 0.45112 | 0.082367 | 0.45112 | 0.082367 | 0 | 0
Line.LV1FMAI6670 | 0.80746 | 0.76519 | 0.80746 | 0.76519 | 0 | 0
Line.LV1FMAI6671 | 0.35001 | 0.063906 | 0.35001 | 0.063906 | 0 | 0
Line.LV1FMAI6672 | 0.41181 | 0.075189 | 0.41181 | 0.075189 | 0 | 0
Line.LV1FMAI6673 | 0.5266 | 0.49892 | 0.5266 | 0.49892 | 0 | 0
Line.LV1FMAI6674 | 0.27338 | 0.25902 | 0.27338 | 0.25902 | 0 | 0
Line.LV1FMAI6675 | 0.12605 | 0.023017 | 0.12605 | 0.023017 | 0 | 0
Line.LV1FMAI6676 | 0.1472 | 0.026886 | 0.1472 | 0.026886 | 0 | 0
Line.LV1FMAI6677 | 0.225 | 0.041081 | 0.225 | 0.041081 | 0 | 0
Line.LV1FMAI6678 | 0.22452 | 0.040993 | 0.22452 | 0.040993 | 0 | 0
Line.LV1FMAI6679 | 1.0572 | 0.19302 | 1.0572 | 0.19302 | 0 | 0
Line.LV1FMAI6680 | 0.89234 | 0.16293 | 0.89234 | 0.16293 | 0 | 0
Line.LV1FMAI6681 | 1.9523 | 1.85 | 1.9523 | 1.85 | 0 | 0
Line.LV1FMAI6682 | 0.90767 | 0.16572 | 0.90767 | 0.16572 | 0 | 0
Line.LV1FMAI6683 | 0.99674 | 0.18199 | 0.99674 | 0.18199 | 0 | 0
Line.LV1FMAI6684 | 0.94159 | 0.17192 | 0.94159 | 0.17192 | 0 | 0
Line.LV1FMAI6685 | 0.98522 | 0.17988 | 0.98522 | 0.17988 | 0 | 0
Line.LV1FMAI6686 | -2.4176e-09 | -3.5946e-05 | -2.4176e-09 | -3.5946e-05 | 0 | 0
Line.LV1FMAI6687 | 1.2149e-10 | -0.00073066 | 1.2149e-10 | -0.00073066 | 0 | 0
Line.LV1FMAI6688 | 1.2447e-11 | -0.001005 | 1.2447e-11 | -0.001005 | 0 | 0
Line.LV1FMAI6689 | 1.5263e-10 | -0.0010795 | 1.5263e-10 | -0.0010795 | 0 | 0
Line.LV1FMAI6690 | 223.5983 | 52.3511 | 223.5983 | 52.3511 | 0 | 0
Line.LV1FMAI6691 | 23.4984 | 9.1786 | 23.4984 | 9.1786 | 0 | 0
Line.LV1FMAI6692 | 0.71012 | 0.12965 | 0.71012 | 0.12965 | 0 | 0
Line.LV1FMAI6693 | 0.5449 | 0.099489 | 0.5449 | 0.099489 | 0 | 0
Line.LV1FMAI6694 | 0.70479 | 0.12868 | 0.70479 | 0.12868 | 0 | 0
Line.LV1FMAI6695 | 1.2636 | 1.1972 | 1.2636 | 1.1972 | 0 | 0
Line.LV1FMAI6696 | 0.69557 | 0.127 | 0.69557 | 0.127 | 0 | 0
Line.LV1FMAI6697 | 0.69943 | 0.1277 | 0.69943 | 0.1277 | 0 | 0
Line.LV1FMAI6698 | 0.6728 | 0.12284 | 0.6728 | 0.12284 | 0 | 0
Line.LV1FMAI6699 | 1.3361 | 1.2659 | 1.3361 | 1.2659 | 0 | 0
Line.LV1FMAI6700 | 0.59274 | 0.10822 | 0.59274 | 0.10822 | 0 | 0
Line.LV1FMAI6701 | 0.70974 | 0.12958 | 0.70974 | 0.12958 | 0 | 0
Line.LV1FMAI6702 | 0.51257 | 0.093586 | 0.51257 | 0.093586 | 0 | 0
Line.LV1FMAI6703 | 0.47724 | 0.087135 | 0.47724 | 0.087135 | 0 | 0
Line.LV1FMAI6704 | 337.542 | 80.9092 | 337.542 | 80.9092 | 0 | 0
Line.LV1FMAI6705 | 0.20873 | 0.038111 | 0.20873 | 0.038111 | 0 | 0
Line.LV1FMAI6706 | 0.41484 | 0.39307 | 0.41484 | 0.39307 | 0 | 0
Line.LV1FMAI6707 | 21.7427 | 8.4928 | 21.7427 | 8.4928 | 0 | 0
Line.LV1FMAI6708 | 0.44687 | 0.42333 | 0.44687 | 0.42333 | 0 | 0
Line.LV1FMAI6709 | 0.42645 | 0.40399 | 0.42645 | 0.40399 | 0 | 0
Line.LV1FMAI6710 | 0.43541 | 0.41248 | 0.43541 | 0.41248 | 0 | 0
Line.LV1FMAI6711 | 76.2171 | 19.1616 | 76.2171 | 19.1616 | 0 | 0
Line.LV1FMAI6712 | 111.4461 | 35.1968 | 111.4461 | 35.1968 | 0 | 0
Line.LV1FMAI6713 | 335.9704 | 76.5391 | 335.9704 | 76.5391 | 0 | 0
Line.LV1FMAI6714 | 0.28118 | 0.051338 | 0.28118 | 0.051338 | 0 | 0
Line.LV1FMAI6715 | 0.6833 | 0.64752 | 0.6833 | 0.64752 | 0 | 0
Line.LV1FMAI6716 | 0.32388 | 0.059135 | 0.32388 | 0.059135 | 0 | 0
Line.LV1FMAI6717 | 0.24012 | 0.22753 | 0.24012 | 0.22753 | 0 | 0
Line.LV1FMAI6718 | 0.11737 | 0.02143 | 0.11737 | 0.02143 | 0 | 0
Line.LV1FMAI6719 | 0.14308 | 0.026124 | 0.14308 | 0.026124 | 0 | 0
Line.LV1FMAI6720 | 47.5777 | 18.585 | 47.5777 | 18.585 | 0 | 0
Line.LV1FMAI6721 | 0.54414 | 0.51565 | 0.54414 | 0.51565 | 0 | 0
Line.LV1FMAI6722 | 0.33316 | 0.06085 | 0.33316 | 0.06085 | 0 | 0
Line.LV1FMAI6723 | 0.28231 | 0.051544 | 0.28231 | 0.051544 | 0 | 0
Line.LV1FMAI6724 | 0.32646 | 0.059606 | 0.32646 | 0.059606 | 0 | 0
Line.LV1FMAI6725 | 13.4414 | 5.2497 | 13.4414 | 5.2497 | 0 | 0
Line.LV1FMAI6726 | 0.55912 | 0.52981 | 0.55912 | 0.52981 | 0 | 0
Line.LV1FMAI6727 | 0.5686 | 0.53879 | 0.5686 | 0.53879 | 0 | 0
Line.LV1FMAI6728 | 2.0474 | 0.79911 | 2.0474 | 0.79911 | 0 | 0
Line.LV1FMAI6729 | 0.32731 | 0.31014 | 0.32731 | 0.31014 | 0 | 0
Line.LV1FMAI6730 | -1.2146e-10 | -0.000573 | -1.2146e-10 | -0.000573 | 0 | 0
Line.LV1FMAI6731 | 129.0611 | 27.768 | 129.0611 | 27.768 | 0 | 0
Line.LV1FMAI6732 | 1.0667 | 1.0109 | 1.0667 | 1.0109 | 0 | 0
Line.LV1FMAI6733 | 1.0693 | 1.0133 | 1.0693 | 1.0133 | 0 | 0
Line.LV1FMAI6734 | 0.50757 | 0.092673 | 0.50757 | 0.092673 | 0 | 0
Line.LV1FMAI6735 | 0.5067 | 0.092515 | 0.5067 | 0.092515 | 0 | 0
Line.LV1FMAI6736 | 0.52093 | 0.095113 | 0.52093 | 0.095113 | 0 | 0
Line.LV1FMAI6737 | 0.47858 | 0.087381 | 0.47858 | 0.087381 | 0 | 0
Line.LV1FMAI6738 | 0.45187 | 0.082504 | 0.45187 | 0.082504 | 0 | 0
Line.LV1FMAI6739 | 1.0702 | 1.0142 | 1.0702 | 1.0142 | 0 | 0
Line.LV1FMAI6740 | -1.585e-10 | -0.00086166 | -1.585e-10 | -0.00086166 | 0 | 0
Line.LV1FMAI6741 | 91.1897 | 18.6196 | 91.1897 | 18.6196 | 0 | 0
Line.LV1FMAI6742 | 0.33653 | 0.061445 | 0.33653 | 0.061445 | 0 | 0
Line.LV1FMAI6743 | 0.64589 | 0.61205 | 0.64589 | 0.61205 | 0 | 0
Line.LV1FMAI6744 | 56.3529 | 10.8026 | 56.3529 | 10.8026 | 0 | 0
Line.LV1FMAI6745 | 0.23528 | 0.042958 | 0.23528 | 0.042958 | 0 | 0
Line.LV1FMAI6746 | 0.46784 | 0.44331 | 0.46784 | 0.44331 | 0 | 0
Line.LV1FMAI6747 | 0.58194 | 0.10625 | 0.58194 | 0.10625 | 0 | 0
Line.LV1FMAI6748 | 0.55711 | 0.10172 | 0.55711 | 0.10172 | 0 | 0
Line.LV1FMAI6749 | 0.54274 | 0.099094 | 0.54274 | 0.099094 | 0 | 0
Line.LV1FMAI6750 | 1.191 | 1.1285 | 1.191 | 1.1285 | 0 | 0
Line.LV1FMAI6751 | 0.54623 | 0.099733 | 0.54623 | 0.099733 | 0 | 0
Line.LV1FMAI6752 | 0.49469 | 0.090321 | 0.49469 | 0.090321 | 0 | 0
Line.LV1FMAI6753 | 0.59644 | 0.1089 | 0.59644 | 0.1089 | 0 | 0
Line.LV1FMAI6754 | 0.41609 | 0.075971 | 0.41609 | 0.075971 | 0 | 0
Line.LV1FMAI6755 | 61.5746 | 16.0052 | 61.5746 | 16.0052 | 0 | 0
Line.LV1FMAI6756 | 7.5251 | 1.7697 | 7.5251 | 1.7697 | 0 | 0
Line.LV1FMAI6757 | 24.4445 | 6.2114 | 24.4445 | 6.2114 | 0 | 0
Line.LV1FMAI6758 | 311.0446 | 79.6207 | 311.0446 | 79.6207 | 0 | 0
Line.LV1FMAI6759 | 0.30429 | 0.28838 | 0.30429 | 0.28838 | 0 | 0
Line.LV1FMAI6760 | 0.81965 | 0.1497 | 0.81965 | 0.1497 | 0 | 0
Line.LV1FMAI6761 | 0.62008 | 0.58765 | 0.62008 | 0.58765 | 0 | 0
Line.LV1FMAI6762 | 0.29694 | 0.054234 | 0.29694 | 0.054234 | 0 | 0
Line.LV1FMAI6763 | 0.17834 | 0.032573 | 0.17834 | 0.032573 | 0 | 0
Line.LV1FMAI6764 | 27.3327 | 6.9453 | 27.3327 | 6.9453 | 0 | 0
Line.LV1FMAI6765 | 12.7616 | 2.7364 | 12.7616 | 2.7364 | 0 | 0
Line.LV1FMAI6766 | 0.6552 | 0.6209 | 0.6552 | 0.6209 | 0 | 0
Line.LV1FMAI6767 | 4.7521 | 1.3474 | 4.7521 | 1.3474 | 0 | 0
Line.LV1FMAI6768 | 0.25137 | 0.045912 | 0.25137 | 0.045912 | 0 | 0
Line.LV1FMAI6769 | 0.27341 | 0.049937 | 0.27341 | 0.049937 | 0 | 0
Line.LV1FMAI6770 | 0.78198 | 0.14277 | 0.78198 | 0.14277 | 0 | 0
Line.LV1FMAI6771 | 0.34519 | 0.32711 | 0.34519 | 0.32711 | 0 | 0
Line.LV1FMAI6772 | 0.61254 | 0.11184 | 0.61254 | 0.11184 | 0 | 0
Line.LV1FMAI6773 | 0.32643 | 0.0596 | 0.32643 | 0.0596 | 0 | 0
Line.LV1FMAI6774 | 238.0758 | 69.9806 | 238.0758 | 69.9806 | 0 | 0
Line.LV1FMAI6775 | 0.84491 | 0.15427 | 0.84491 | 0.15427 | 0 | 0
Line.LV1FMAI6776 | 0.7101 | 0.12965 | 0.7101 | 0.12965 | 0 | 0
Line.LV1FMAI6777 | 0.7961 | 0.14535 | 0.7961 | 0.14535 | 0 | 0
Line.LV1FMAI6778 | 0.61376 | 0.11206 | 0.61376 | 0.11206 | 0 | 0
Line.LV1FMAI6779 | 0.88252 | 0.16113 | 0.88252 | 0.16113 | 0 | 0
Line.LV1FMAI6780 | 1.7377 | 1.6466 | 1.7377 | 1.6466 | 0 | 0
Line.LV1FMAI6781 | 115.4697 | 32.4259 | 115.4697 | 32.4259 | 0 | 0
Line.LV1FMAI6782 | 0.96227 | 0.91171 | 0.96227 | 0.91171 | 0 | 0
Line.LV1FMAI6783 | 0.86767 | 0.82208 | 0.86767 | 0.82208 | 0 | 0
Line.LV1FMAI6784 | 0.4748 | 0.08669 | 0.4748 | 0.08669 | 0 | 0
Line.LV1FMAI6785 | 0.59323 | 0.10831 | 0.59323 | 0.10831 | 0 | 0
Line.LV1FMAI6786 | 1.3275 | 1.2576 | 1.3275 | 1.2576 | 0 | 0
Line.LV1FMAI6787 | 1.1999 | 1.1367 | 1.1999 | 1.1367 | 0 | 0
Line.LV1FMAI6788 | 0.52074 | 0.095077 | 0.52074 | 0.095077 | 0 | 0
Line.LV1FMAI6789 | 0.64655 | 0.11805 | 0.64655 | 0.11805 | 0 | 0
Line.LV1FMAI6790 | 1.0688 | 1.0125 | 1.0688 | 1.0125 | 0 | 0
Line.LV1FMAI6791 | 1.3672 | 1.2953 | 1.3672 | 1.2953 | 0 | 0
Line.LV1FMAI6792 | 0.70049 | 0.1279 | 0.70049 | 0.1279 | 0 | 0
Line.LV1FMAI6793 | 3.4306 | 0.62927 | 3.4306 | 0.62927 | 0 | 0
Line.LV1FMAI6794 | 78.0982 | 14.3255 | 78.0982 | 14.3255 | 0 | 0
Line.LV1FMAI6795 | 0.17551 | 0.032045 | 0.17551 | 0.032045 | 0 | 0
Line.LV1FMAI6796 | 12.7031 | 2.3296 | 12.7031 | 2.3296 | 0 | 0
Line.LV1FMAI6797 | 4.2502 | 0.77926 | 4.2502 | 0.77926 | 0 | 0
Line.LV1FMAI6798 | 0.26148 | 0.047741 | 0.26148 | 0.047741 | 0 | 0
Line.LV1FMAI6799 | 0.45065 | 0.082281 | 0.45065 | 0.082281 | 0 | 0
Line.LV1FMAI6800 | 0.40984 | 0.07483 | 0.40984 | 0.07483 | 0 | 0
Line.LV1FMAI6801 | 0.4298 | 0.078473 | 0.4298 | 0.078473 | 0 | 0
Line.LV1FMAI6802 | 0.43988 | 0.080315 | 0.43988 | 0.080315 | 0 | 0
Line.LV1FMAI6803 | 0.36369 | 0.066404 | 0.36369 | 0.066404 | 0 | 0
Line.LV1FMAI6804 | 0.40074 | 0.073168 | 0.40074 | 0.073168 | 0 | 0
Line.LV1FMAI6805 | 0.37348 | 0.06819 | 0.37348 | 0.06819 | 0 | 0
Line.LV1FMAI6806 | 0.19116 | 0.035026 | 0.19116 | 0.035026 | 0 | 0
Line.LV1FMAI6807 | 4.4528 | 0.81587 | 4.4528 | 0.81587 | 0 | 0
Line.LV1FMAI6808 | -1.0226e-10 | -0.00084278 | -1.0226e-10 | -0.00084278 | 0 | 0
Line.LV1FMAI6809 | 3.0769e-10 | -0.0006009 | 3.0769e-10 | -0.0006009 | 0 | 0
Line.LV1FMAI6810 | 0.48857 | 0.089204 | 0.48857 | 0.089204 | 0 | 0
Line.LV1FMAI6811 | 0.91878 | 0.16775 | 0.91878 | 0.16775 | 0 | 0
Line.LV1FMAI6812 | 0.11124 | 0.020311 | 0.11124 | 0.020311 | 0 | 0
Line.LV1FMAI6813 | 0.25562 | 0.046672 | 0.25562 | 0.046672 | 0 | 0
Line.LV1FMAI6814 | -2.5008e-10 | -0.00041399 | -2.5008e-10 | -0.00041399 | 0 | 0
Line.LV1FMAI6815 | -3.1304e-10 | -0.00047169 | -3.1304e-10 | -0.00047169 | 0 | 0
Line.LV1FMAI6816 | 2.254e-10 | -0.00038019 | 2.254e-10 | -0.00038019 | 0 | 0
Line.LV1FMAI6817 | 4.3965e-11 | -0.00067847 | 4.3965e-11 | -0.00067847 | 0 | 0
Line.LV1FMAI6818 | 2.0385e-11 | -0.00060184 | 2.0385e-11 | -0.00060184 | 0 | 0
Line.LV1FMAI6819 | 14.9049 | 4.0372 | 14.9049 | 4.0372 | 0 | 0
Line.LV1FMAI6820 | 1.6047 | 0.62625 | 1.6047 | 0.62625 | 0 | 0
Line.LV1FMAI6821 | 125.9819 | 30.5861 | 125.9819 | 30.5861 | 0 | 0
Line.LV1FMAI6822 | 0.26835 | 0.048995 | 0.26835 | 0.048995 | 0 | 0
Line.LV1FMAI6823 | 0.48215 | 0.45666 | 0.48215 | 0.45666 | 0 | 0
Line.LV1FMAI6824 | 0.50716 | 0.48035 | 0.50716 | 0.48035 | 0 | 0
Line.LV1FMAI6825 | 0.46699 | 0.44231 | 0.46699 | 0.44231 | 0 | 0
Line.LV1FMAI6826 | 72.5612 | 18.3718 | 72.5612 | 18.3718 | 0 | 0
Line.LV1FMAI6827 | 0.31019 | 0.056654 | 0.31019 | 0.056654 | 0 | 0
Line.LV1FMAI6828 | 35.4156 | 8.9834 | 35.4156 | 8.9834 | 0 | 0
Line.LV1FMAI6829 | 0.30359 | 0.055431 | 0.30359 | 0.055431 | 0 | 0
Line.LV1FMAI6830 | 0.68546 | 0.6494 | 0.68546 | 0.6494 | 0 | 0
Line.LV1FMAI6831 | 0.69776 | 0.66105 | 0.69776 | 0.66105 | 0 | 0
Line.LV1FMAI6832 | 0.3351 | 0.061184 | 0.3351 | 0.061184 | 0 | 0
Line.LV1FMAI6833 | 0.34844 | 0.063619 | 0.34844 | 0.063619 | 0 | 0
Line.LV1FMAI6834 | -8.9535e-11 | -0.0016421 | -8.9535e-11 | -0.0016421 | 0 | 0
Line.LV1FMAI6835 | 0.40869 | 0.07462 | 0.40869 | 0.07462 | 0 | 0
Line.LV1FMAI6836 | 0.75031 | 0.71091 | 0.75031 | 0.71091 | 0 | 0
Line.LV1FMAI6837 | 0.41118 | 0.075075 | 0.41118 | 0.075075 | 0 | 0
Line.LV1FMAI6838 | 0.82808 | 0.7846 | 0.82808 | 0.7846 | 0 | 0
Line.LV1FMAI6839 | 0.39081 | 0.071356 | 0.39081 | 0.071356 | 0 | 0
Line.LV1FMAI6840 | 38.0086 | 9.9223 | 38.0086 | 9.9223 | 0 | 0
Line.LV1FMAI6841 | 60.4029 | 21.5672 | 60.4029 | 21.5672 | 0 | 0
Line.LV1FMAI6842 | 402.1672 | 98.2817 | 402.1672 | 98.2817 | 0 | 0
Line.LV1FMAI6843 | 0.26367 | 0.048142 | 0.26367 | 0.048142 | 0 | 0
Line.LV1FMAI6844 | 0.25872 | 0.047238 | 0.25872 | 0.047238 | 0 | 0
Line.LV1FMAI6845 | 0.16722 | 0.030531 | 0.16722 | 0.030531 | 0 | 0
Line.LV1FMAI6846 | 0.16913 | 0.03088 | 0.16913 | 0.03088 | 0 | 0
Line.LV1FMAI6847 | 18.934 | 6.2159 | 18.934 | 6.2159 | 0 | 0
Line.LV1FMAI6848 | 0.61179 | 0.57977 | 0.61179 | 0.57977 | 0 | 0
Line.LV1FMAI6849 | 0.60747 | 0.57567 | 0.60747 | 0.57567 | 0 | 0
Line.LV1FMAI6850 | 0.28292 | 0.26816 | 0.28292 | 0.26816 | 0 | 0
Line.LV1FMAI6851 | 0.126 | 0.023005 | 0.126 | 0.023005 | 0 | 0
Line.LV1FMAI6852 | 0.26204 | 0.24832 | 0.26204 | 0.24832 | 0 | 0
Line.LV1FMAI6853 | 0.14803 | 0.027029 | 0.14803 | 0.027029 | 0 | 0
Line.LV1FMAI6854 | 0.29688 | 0.28133 | 0.29688 | 0.28133 | 0 | 0
Line.LV1FMAI6855 | 30.7718 | 10.0276 | 30.7718 | 10.0276 | 0 | 0
Line.LV1FMAI6856 | 6.778 | 1.2427 | 6.778 | 1.2427 | 0 | 0
Line.LV1FMAI6857 | 290.6852 | 102.6688 | 290.6852 | 102.6688 | 0 | 0
Line.LV1FMAI6858 | 0.53778 | 0.50957 | 0.53778 | 0.50957 | 0 | 0
Line.LV1FMAI6859 | 0.17032 | 0.031098 | 0.17032 | 0.031098 | 0 | 0
Line.LV1FMAI6860 | 1.02 | 0.18629 | 1.02 | 0.18629 | 0 | 0
Line.LV1FMAI6861 | 0.19735 | 0.036044 | 0.19735 | 0.036044 | 0 | 0
Line.LV1FMAI6862 | 0.18875 | 0.034462 | 0.18875 | 0.034462 | 0 | 0
Line.LV1FMAI6863 | 0.23518 | 0.042954 | 0.23518 | 0.042954 | 0 | 0
Line.LV1FMAI6864 | 129.4449 | 44.6726 | 129.4449 | 44.6726 | 0 | 0
Line.LV1FMAI6865 | 0.80115 | 0.75917 | 0.80115 | 0.75917 | 0 | 0
Line.LV1FMAI6866 | 0.86387 | 0.8186 | 0.86387 | 0.8186 | 0 | 0
Line.LV1FMAI6867 | 0.85653 | 0.81165 | 0.85653 | 0.81165 | 0 | 0
Line.LV1FMAI6868 | 0.83402 | 0.79032 | 0.83402 | 0.79032 | 0 | 0
Line.LV1FMAI6869 | 0.37268 | 0.068044 | 0.37268 | 0.068044 | 0 | 0
Line.LV1FMAI6870 | 0.86538 | 0.82003 | 0.86538 | 0.82003 | 0 | 0
Line.LV1FMAI6871 | 0.7662 | 0.72598 | 0.7662 | 0.72598 | 0 | 0
Line.LV1FMAI6872 | 0.74651 | 0.70732 | 0.74651 | 0.70732 | 0 | 0
Line.LV1FMAI6873 | 0.37461 | 0.068396 | 0.37461 | 0.068396 | 0 | 0
Line.LV1FMAI6874 | 0.76518 | 0.72501 | 0.76518 | 0.72501 | 0 | 0
Line.LV1FMAI6875 | 0.74574 | 0.70659 | 0.74574 | 0.70659 | 0 | 0
Line.LV1FMAI6876 | 0.42672 | 0.077938 | 0.42672 | 0.077938 | 0 | 0
Line.LV1FMAI6877 | 0.80892 | 0.76645 | 0.80892 | 0.76645 | 0 | 0
Line.LV1FMAI6878 | 0.83532 | 0.79146 | 0.83532 | 0.79146 | 0 | 0
Line.LV1FMAI6879 | 280.9298 | 68.8979 | 280.9298 | 68.8979 | 0 | 0
Line.LV1FMAI6880 | 1024.486 | 251.2549 | 1024.486 | 251.2549 | 0 | 0
Line.LV1FMAI6881 | 0.067921 | 0.012401 | 0.067921 | 0.012401 | 0 | 0
Line.LV1FMAI6882 | 840.7852 | 205.3515 | 840.7852 | 205.3515 | 0 | 0
Line.LV1FMAI6883 | 1264.104 | 311.1936 | 1264.104 | 311.1936 | 0 | 0
Line.LV1FMAI6884 | 608.176 | 154.8919 | 608.176 | 154.8919 | 0 | 0
Line.LV1FMAI6885 | 0.24926 | 0.045519 | 0.24926 | 0.045519 | 0 | 0
Line.LV1FMAI6886 | 0.22941 | 0.041895 | 0.22941 | 0.041895 | 0 | 0
Line.LV1FMAI6887 | 0.24413 | 0.044583 | 0.24413 | 0.044583 | 0 | 0
Line.LV1FMAI6888 | 60.1103 | 15.1157 | 60.1103 | 15.1157 | 0 | 0
Line.LV1FMAI6889 | 47.3839 | 13.6644 | 47.3839 | 13.6644 | 0 | 0
Line.LV1FMAI6890 | 0.2557 | 0.046709 | 0.2557 | 0.046709 | 0 | 0
Line.LV1FMAI6891 | 0.24861 | 0.045415 | 0.24861 | 0.045415 | 0 | 0
Line.LV1FMAI6892 | 149.5905 | 35.1165 | 149.5905 | 35.1165 | 0 | 0
Line.LV1FMAI6893 | 0.21508 | 0.039291 | 0.21508 | 0.039291 | 0 | 0
Line.LV1FMAI6894 | 0.20396 | 0.037259 | 0.20396 | 0.037259 | 0 | 0
Line.LV1FMAI6895 | 0.34695 | 0.32866 | 0.34695 | 0.32866 | 0 | 0
Line.LV1FMAI6896 | 0.37389 | 0.35419 | 0.37389 | 0.35419 | 0 | 0
Line.LV1FMAI6897 | 0.33288 | 0.31534 | 0.33288 | 0.31534 | 0 | 0
Line.LV1FMAI6898 | 0.22503 | 0.041109 | 0.22503 | 0.041109 | 0 | 0
Line.LV1FMAI6899 | 0.3638 | 0.34462 | 0.3638 | 0.34462 | 0 | 0
Line.LV1FMAI6900 | 0.22143 | 0.040463 | 0.22143 | 0.040463 | 0 | 0
Line.LV1FMAI6901 | 40.6296 | 9.8713 | 40.6296 | 9.8713 | 0 | 0
Line.LV1FMAI6902 | 0.38175 | 0.3616 | 0.38175 | 0.3616 | 0 | 0
Line.LV1FMAI6903 | 0.22371 | 0.040876 | 0.22371 | 0.040876 | 0 | 0
Line.LV1FMAI6904 | 0.41774 | 0.39568 | 0.41774 | 0.39568 | 0 | 0
Line.LV1FMAI6905 | 0.27039 | 0.049405 | 0.27039 | 0.049405 | 0 | 0
Line.LV1FMAI6906 | 0.27945 | 0.05106 | 0.27945 | 0.05106 | 0 | 0
Line.LV1FMAI6907 | 0.20244 | 0.036989 | 0.20244 | 0.036989 | 0 | 0
Line.LV1FMAI6908 | 12.3396 | 2.7913 | 12.3396 | 2.7913 | 0 | 0
Line.LV1FMAI6909 | 0.26912 | 0.049193 | 0.26912 | 0.049193 | 0 | 0
Line.LV1FMAI6910 | 0.37749 | 0.35754 | 0.37749 | 0.35754 | 0 | 0
Line.LV1FMAI6911 | 0.32287 | 0.3058 | 0.32287 | 0.3058 | 0 | 0
Line.LV1FMAI6912 | 0.24711 | 0.045159 | 0.24711 | 0.045159 | 0 | 0
Line.LV1FMAI6913 | 0.21225 | 0.038789 | 0.21225 | 0.038789 | 0 | 0
Line.LV1FMAI6914 | 1474.987 | 372.3374 | 1474.987 | 372.3374 | 0 | 0
Line.LV1FMAI6915 | 0.20822 | 0.038042 | 0.20822 | 0.038042 | 0 | 0
Line.LV1FMAI6916 | 0.19904 | 0.036353 | 0.19904 | 0.036353 | 0 | 0
Line.LV1FMAI6917 | 1023.508 | 239.3782 | 1023.508 | 239.3782 | 0 | 0
Line.LV1FMAI6918 | 0.37335 | 0.35359 | 0.37335 | 0.35359 | 0 | 0
Line.LV1FMAI6919 | 0.25412 | 0.046441 | 0.25412 | 0.046441 | 0 | 0
Line.LV1FMAI6920 | 0.34506 | 0.3268 | 0.34506 | 0.3268 | 0 | 0
Line.LV1FMAI6921 | 0.27153 | 0.049622 | 0.27153 | 0.049622 | 0 | 0
Line.LV1FMAI6922 | 0.34755 | 0.32915 | 0.34755 | 0.32915 | 0 | 0
Line.LV1FMAI6923 | 0.332 | 0.31443 | 0.332 | 0.31443 | 0 | 0
Line.LV1FMAI6924 | 0.39109 | 0.3705 | 0.39109 | 0.3705 | 0 | 0
Line.LV1FMAI6925 | 351.2919 | 87.6382 | 351.2919 | 87.6382 | 0 | 0
Line.LV1FMAI6926 | 0.19738 | 0.036088 | 0.19738 | 0.036088 | 0 | 0
Line.LV1FMAI6927 | 0.19881 | 0.03635 | 0.19881 | 0.03635 | 0 | 0
Line.LV1FMAI6928 | 0.19226 | 0.035152 | 0.19226 | 0.035152 | 0 | 0
Line.LV1FMAI6929 | 0.15991 | 0.029238 | 0.15991 | 0.029238 | 0 | 0
Line.LV1FMAI6930 | 0.19276 | 0.035244 | 0.19276 | 0.035244 | 0 | 0
Line.LV1FMAI6931 | 0.20532 | 0.19439 | 0.20532 | 0.19439 | 0 | 0
Line.LV1FMAI6932 | 150.0878 | 48.5579 | 150.0878 | 48.5579 | 0 | 0
Line.LV1FMAI6933 | 0.20318 | 0.037163 | 0.20318 | 0.037163 | 0 | 0
Line.LV1FMAI6934 | 0.25683 | 0.046965 | 0.25683 | 0.046965 | 0 | 0
Line.LV1FMAI6935 | 0.25075 | 0.045853 | 0.25075 | 0.045853 | 0 | 0
Line.LV1FMAI6936 | 0.22113 | 0.040445 | 0.22113 | 0.040445 | 0 | 0
Line.LV1FMAI6937 | 0.24677 | 0.045135 | 0.24677 | 0.045135 | 0 | 0
Line.LV1FMAI6938 | 0.26296 | 0.048085 | 0.26296 | 0.048085 | 0 | 0
Line.LV1FMAI6939 | 0.26472 | 0.048406 | 0.26472 | 0.048406 | 0 | 0
Line.LV1FMAI6940 | 0.2759 | 0.050463 | 0.2759 | 0.050463 | 0 | 0
Line.LV1FMAI6941 | 161.308 | 59.9507 | 161.308 | 59.9507 | 0 | 0
Line.LV1FMAI6942 | 0.1835 | 0.033555 | 0.1835 | 0.033555 | 0 | 0
Line.LV1FMAI6943 | 0.18458 | 0.033752 | 0.18458 | 0.033752 | 0 | 0
Line.LV1FMAI6944 | 0.16806 | 0.030732 | 0.16806 | 0.030732 | 0 | 0
Line.LV1FMAI6945 | 29.2643 | 10.2482 | 29.2643 | 10.2482 | 0 | 0
Line.LV1FMAI6946 | 0.29178 | 0.27609 | 0.29178 | 0.27609 | 0 | 0
Line.LV1FMAI6947 | 0.26014 | 0.24615 | 0.26014 | 0.24615 | 0 | 0
Line.LV1FMAI6948 | 0.29589 | 0.27997 | 0.29589 | 0.27997 | 0 | 0
Line.LV1FMAI6949 | 0.31327 | 0.29642 | 0.31327 | 0.29642 | 0 | 0
Line.LV1FMAI6950 | 0.31533 | 0.29838 | 0.31533 | 0.29838 | 0 | 0
Line.LV1FMAI6951 | 0.30874 | 0.29213 | 0.30874 | 0.29213 | 0 | 0
Line.LV1FMAI6952 | 0.1177 | 0.021526 | 0.1177 | 0.021526 | 0 | 0
Line.LV1FMAI6953 | 0.10877 | 0.10291 | 0.10877 | 0.10291 | 0 | 0
Line.LV1FMAI6954 | 0.10564 | 0.09995 | 0.10564 | 0.09995 | 0 | 0
Line.LV1FMAI6955 | 0.1076 | 0.10181 | 0.1076 | 0.10181 | 0 | 0
Line.LV1FMAI6956 | 0.12343 | 0.11682 | 0.12343 | 0.11682 | 0 | 0
Line.LV1FMAI6957 | 0.10134 | 0.095885 | 0.10134 | 0.095885 | 0 | 0
Line.LV1FMAI6958 | 110.2367 | 31.7896 | 110.2367 | 31.7896 | 0 | 0
Line.LV1FMAI6959 | -5.173e-11 | -0.00098177 | -5.173e-11 | -0.00098177 | 0 | 0
Line.LV1FMAI6960 | 0.79346 | 0.75154 | 0.79346 | 0.75154 | 0 | 0
Line.LV1FMAI6961 | 0.62432 | 0.1141 | 0.62432 | 0.1141 | 0 | 0
Line.LV1FMAI6962 | 0.94899 | 0.89886 | 0.94899 | 0.89886 | 0 | 0
Line.LV1FMAI6963 | 0.94967 | 0.8995 | 0.94967 | 0.8995 | 0 | 0
Line.LV1FMAI6964 | 0.55823 | 0.102 | 0.55823 | 0.102 | 0 | 0
Line.LV1FMAI6965 | 0.91642 | 0.868 | 0.91642 | 0.868 | 0 | 0
Line.LV1FMAI6966 | 0.96224 | 0.9114 | 0.96224 | 0.9114 | 0 | 0
Line.LV1FMAI6967 | 0.64038 | 0.117 | 0.64038 | 0.117 | 0 | 0
Line.LV1FMAI6968 | 0.59506 | 0.10872 | 0.59506 | 0.10872 | 0 | 0
Line.LV1FMAI6969 | 63.0302 | 15.6595 | 63.0302 | 15.6595 | 0 | 0
Line.LV1FMAI6970 | 81.0886 | 14.8744 | 81.0886 | 14.8744 | 0 | 0
Line.LV1FMAI6971 | 609.9962 | 185.1472 | 609.9962 | 185.1472 | 0 | 0
Line.LV1FMAI6972 | 0.27441 | 0.050102 | 0.27441 | 0.050102 | 0 | 0
Line.LV1FMAI6973 | 62.4164 | 11.449 | 62.4164 | 11.449 | 0 | 0
Line.LV1FMAI6974 | 0.24532 | 0.044791 | 0.24532 | 0.044791 | 0 | 0
Line.LV1FMAI6975 | 0.25464 | 0.046492 | 0.25464 | 0.046492 | 0 | 0
Line.LV1FMAI6976 | 55.3065 | 10.1448 | 55.3065 | 10.1448 | 0 | 0
Line.LV1FMAI6977 | -3.9099e-11 | -0.00067173 | -3.9099e-11 | -0.00067173 | 0 | 0
Line.LV1FMAI6978 | 0.21413 | 0.039096 | 0.21413 | 0.039096 | 0 | 0
Line.LV1FMAI6979 | 0.21053 | 0.038453 | 0.21053 | 0.038453 | 0 | 0
Line.LV1FMAI6980 | 0.16536 | 0.030192 | 0.16536 | 0.030192 | 0 | 0
Line.LV1FMAI6981 | 0.16622 | 0.030359 | 0.16622 | 0.030359 | 0 | 0
Line.LV1FMAI6982 | 0.17475 | 0.031907 | 0.17475 | 0.031907 | 0 | 0
Line.LV1FMAI6983 | 0.18861 | 0.034437 | 0.18861 | 0.034437 | 0 | 0
Line.LV1FMAI6984 | 0.17752 | 0.032412 | 0.17752 | 0.032412 | 0 | 0
Line.LV1FMAI6985 | 0.22991 | 0.041993 | 0.22991 | 0.041993 | 0 | 0
Line.LV1FMAI6986 | 375.1106 | 116.8051 | 375.1106 | 116.8051 | 0 | 0
Line.LV1FMAI6987 | 0.98754 | 0.93571 | 0.98754 | 0.93571 | 0 | 0
Line.LV1FMAI6988 | 0.47465 | 0.086663 | 0.47465 | 0.086663 | 0 | 0
Line.LV1FMAI6989 | 0.49556 | 0.09048 | 0.49556 | 0.09048 | 0 | 0
Line.LV1FMAI6990 | 0.9335 | 0.88451 | 0.9335 | 0.88451 | 0 | 0
Line.LV1FMAI6991 | 0.97971 | 0.92829 | 0.97971 | 0.92829 | 0 | 0
Line.LV1FMAI6992 | 0.4881 | 0.089118 | 0.4881 | 0.089118 | 0 | 0
Line.LV1FMAI6993 | 153.8353 | 44.3434 | 153.8353 | 44.3434 | 0 | 0
Line.LV1FMAI6994 | 0.99745 | 0.94492 | 0.99745 | 0.94492 | 0 | 0
Line.LV1FMAI6995 | 0.59073 | 0.10787 | 0.59073 | 0.10787 | 0 | 0
Line.LV1FMAI6996 | 1.0019 | 0.94911 | 1.0019 | 0.94911 | 0 | 0
Line.LV1FMAI6997 | 1.1649 | 1.1035 | 1.1649 | 1.1035 | 0 | 0
Line.LV1FMAI6998 | 0.78671 | 0.74529 | 0.78671 | 0.74529 | 0 | 0
Line.LV1FMAI6999 | 94.6072 | 27.4996 | 94.6072 | 27.4996 | 0 | 0
Line.LV1FMAI7000 | 0.31104 | 0.056806 | 0.31104 | 0.056806 | 0 | 0
Line.LV1FMAI7001 | 0.52577 | 0.49803 | 0.52577 | 0.49803 | 0 | 0
Line.LV1FMAI7002 | 21.0471 | 5.776 | 21.0471 | 5.776 | 0 | 0
Line.LV1FMAI7003 | 0.47209 | 0.44714 | 0.47209 | 0.44714 | 0 | 0
Line.LV1FMAI7004 | 0.53823 | 0.50978 | 0.53823 | 0.50978 | 0 | 0
Line.LV1FMAI7005 | 0.33012 | 0.060299 | 0.33012 | 0.060299 | 0 | 0
Line.LV1FMAI7006 | 0.3143 | 0.057409 | 0.3143 | 0.057409 | 0 | 0
Line.LV1FMAI7007 | 0.55615 | 0.52676 | 0.55615 | 0.52676 | 0 | 0
Line.LV1FMAI7008 | 0.19047 | 0.034792 | 0.19047 | 0.034792 | 0 | 0
Line.LV1FMAI7009 | 0.26053 | 0.24675 | 0.26053 | 0.24675 | 0 | 0
Line.LV1FMAI7010 | 0.15792 | 0.028846 | 0.15792 | 0.028846 | 0 | 0
Line.LV1FMAI7011 | 0.27455 | 0.26002 | 0.27455 | 0.26002 | 0 | 0
Line.LV1FMAI7012 | 254.1869 | 66.8468 | 254.1869 | 66.8468 | 0 | 0
Line.LV1FMAI7013 | 2027.837 | 531.8717 | 2027.837 | 531.8717 | 0 | 0
Line.LV1FMAI7014 | 470.4803 | 114.4548 | 470.4803 | 114.4548 | 0 | 0
Line.LV1FMAI7015 | 0.59399 | 0.56277 | 0.59399 | 0.56277 | 0 | 0
Line.LV1FMAI7016 | 0.62362 | 0.59084 | 0.62362 | 0.59084 | 0 | 0
Line.LV1FMAI7017 | 0.63817 | 0.60462 | 0.63817 | 0.60462 | 0 | 0
Line.LV1FMAI7018 | 0.50582 | 0.47923 | 0.50582 | 0.47923 | 0 | 0
Line.LV1FMAI7019 | 0.32306 | 0.058986 | 0.32306 | 0.058986 | 0 | 0
Line.LV1FMAI7020 | 0.35159 | 0.064194 | 0.35159 | 0.064194 | 0 | 0
Line.LV1FMAI7021 | 0.33907 | 0.061908 | 0.33907 | 0.061908 | 0 | 0
Line.LV1FMAI7022 | 0.24926 | 0.045511 | 0.24926 | 0.045511 | 0 | 0
Line.LV1FMAI7023 | 0.32426 | 0.059204 | 0.32426 | 0.059204 | 0 | 0
Line.LV1FMAI7024 | 0.60254 | 0.57084 | 0.60254 | 0.57084 | 0 | 0
Line.LV1FMAI7025 | 0.67344 | 0.63801 | 0.67344 | 0.63801 | 0 | 0
Line.LV1FMAI7026 | 0.28129 | 0.051358 | 0.28129 | 0.051358 | 0 | 0
Line.LV1FMAI7027 | 0.58238 | 0.55174 | 0.58238 | 0.55174 | 0 | 0
Line.LV1FMAI7028 | 0.33924 | 0.06194 | 0.33924 | 0.06194 | 0 | 0
Line.LV1FMAI7029 | 0.35886 | 0.065522 | 0.35886 | 0.065522 | 0 | 0
Line.LV1FMAI7030 | 16.3879 | 4.6352 | 16.3879 | 4.6352 | 0 | 0
Line.LV1FMAI7031 | 49.0683 | 12.8647 | 49.0683 | 12.8647 | 0 | 0
Line.LV1FMAI7032 | 0.52785 | 0.5002 | 0.52785 | 0.5002 | 0 | 0
Line.LV1FMAI7033 | 0.54854 | 0.51981 | 0.54854 | 0.51981 | 0 | 0
Line.LV1FMAI7034 | 0.25771 | 0.047053 | 0.25771 | 0.047053 | 0 | 0
Line.LV1FMAI7035 | 35.0929 | 8.6804 | 35.0929 | 8.6804 | 0 | 0
Line.LV1FMAI7036 | 0.08365 | 0.015273 | 0.08365 | 0.015273 | 0 | 0
Line.LV1FMAI7037 | 0.19082 | 0.18082 | 0.19082 | 0.18082 | 0 | 0
Line.LV1FMAI7038 | 0.10166 | 0.018561 | 0.10166 | 0.018561 | 0 | 0
Line.LV1FMAI7039 | 0.10912 | 0.019923 | 0.10912 | 0.019923 | 0 | 0
Line.LV1FMAI7040 | 0.11031 | 0.02014 | 0.11031 | 0.02014 | 0 | 0
Line.LV1FMAI7041 | 0.097663 | 0.017832 | 0.097663 | 0.017832 | 0 | 0
Line.LV1FMAI7042 | 0.10319 | 0.018842 | 0.10319 | 0.018842 | 0 | 0
Line.LV1FMAI7043 | 6.118 | 1.9994 | 6.118 | 1.9994 | 0 | 0
Line.LV1FMAI7044 | 0.33965 | 0.32185 | 0.33965 | 0.32185 | 0 | 0
Line.LV1FMAI7045 | 0.16776 | 0.030629 | 0.16776 | 0.030629 | 0 | 0
Line.LV1FMAI7046 | 0.15487 | 0.028276 | 0.15487 | 0.028276 | 0 | 0
Line.LV1FMAI7047 | 0.17149 | 0.031322 | 0.17149 | 0.031322 | 0 | 0
Line.LV1FMAI7048 | 0.16506 | 0.030137 | 0.16506 | 0.030137 | 0 | 0
Line.LV1FMAI7049 | 0.31885 | 0.30213 | 0.31885 | 0.30213 | 0 | 0
Line.LV1FMAI7050 | 0.33171 | 0.31431 | 0.33171 | 0.31431 | 0 | 0
Line.LV1FMAI7051 | 1221.312 | 358.68 | 1221.312 | 358.68 | 0 | 0
Line.LV1FMAI7052 | 0.59861 | 0.56711 | 0.59861 | 0.56711 | 0 | 0
Line.LV1FMAI7053 | 0.33187 | 0.060594 | 0.33187 | 0.060594 | 0 | 0
Line.LV1FMAI7054 | 0.33463 | 0.061098 | 0.33463 | 0.061098 | 0 | 0
Line.LV1FMAI7055 | 0.30011 | 0.054795 | 0.30011 | 0.054795 | 0 | 0
Line.LV1FMAI7056 | 0.31534 | 0.057575 | 0.31534 | 0.057575 | 0 | 0
Line.LV1FMAI7057 | 0.24882 | 0.04543 | 0.24882 | 0.04543 | 0 | 0
Line.LV1FMAI7058 | 0.2787 | 0.050886 | 0.2787 | 0.050886 | 0 | 0
Line.LV1FMAI7059 | 0.27115 | 0.049506 | 0.27115 | 0.049506 | 0 | 0
Line.LV1FMAI7060 | 0.22603 | 0.041268 | 0.22603 | 0.041268 | 0 | 0
Line.LV1FMAI7061 | 350.4274 | 107.3324 | 350.4274 | 107.3324 | 0 | 0
Line.LV1FMAI7062 | 1.0782 | 1.021 | 1.0782 | 1.021 | 0 | 0
Line.LV1FMAI7063 | 0.66906 | 0.12216 | 0.66906 | 0.12216 | 0 | 0
Line.LV1FMAI7064 | 0.71878 | 0.13124 | 0.71878 | 0.13124 | 0 | 0
Line.LV1FMAI7065 | 0.75245 | 0.13739 | 0.75245 | 0.13739 | 0 | 0
Line.LV1FMAI7066 | 1.2836 | 1.2156 | 1.2836 | 1.2156 | 0 | 0
Line.LV1FMAI7067 | 1.1062 | 1.0475 | 1.1062 | 1.0475 | 0 | 0
Line.LV1FMAI7068 | 0.69739 | 0.12734 | 0.69739 | 0.12734 | 0 | 0
Line.LV1FMAI7069 | 0.48369 | 0.088317 | 0.48369 | 0.088317 | 0 | 0
Line.LV1FMAI7070 | 0.70568 | 0.12885 | 0.70568 | 0.12885 | 0 | 0
Line.LV1FMAI7071 | 1.2509 | 1.1846 | 1.2509 | 1.1846 | 0 | 0
Line.LV1FMAI7072 | 1.3128 | 1.2432 | 1.3128 | 1.2432 | 0 | 0
Line.LV1FMAI7073 | 0.97569 | 0.92397 | 0.97569 | 0.92397 | 0 | 0
Line.LV1FMAI7074 | 93.3807 | 28.4642 | 93.3807 | 28.4642 | 0 | 0
Line.LV1FMAI7075 | 0.72734 | 0.68861 | 0.72734 | 0.68861 | 0 | 0
Line.LV1FMAI7076 | 0.873 | 0.82652 | 0.873 | 0.82652 | 0 | 0
Line.LV1FMAI7077 | 0.78338 | 0.74167 | 0.78338 | 0.74167 | 0 | 0
Line.LV1FMAI7078 | 0.7621 | 0.72152 | 0.7621 | 0.72152 | 0 | 0
Line.LV1FMAI7079 | 0.55474 | 0.10132 | 0.55474 | 0.10132 | 0 | 0
Line.LV1FMAI7080 | 0.89557 | 0.84788 | 0.89557 | 0.84788 | 0 | 0
Line.LV1FMAI7081 | 0.58246 | 0.10638 | 0.58246 | 0.10638 | 0 | 0
Line.LV1FMAI7082 | 0.55564 | 0.10148 | 0.55564 | 0.10148 | 0 | 0
Line.LV1FMAI7083 | 3.975 | 1.0612 | 3.975 | 1.0612 | 0 | 0
Line.LV1FMAI7084 | 0.60284 | 0.11012 | 0.60284 | 0.11012 | 0 | 0
Line.LV1FMAI7085 | 0.90602 | 0.85766 | 0.90602 | 0.85766 | 0 | 0
Line.LV1FMAI7086 | 0.78116 | 0.73946 | 0.78116 | 0.73946 | 0 | 0
Line.LV1FMAI7087 | 0.85229 | 0.80679 | 0.85229 | 0.80679 | 0 | 0
Line.LV1FMAI7088 | 0.93834 | 0.88825 | 0.93834 | 0.88825 | 0 | 0
Line.LV1FMAI7089 | 0.64889 | 0.11853 | 0.64889 | 0.11853 | 0 | 0
Line.LV1FMAI7090 | 4.5961 | 1.227 | 4.5961 | 1.227 | 0 | 0
Line.LV1FMAI7091 | 0.94657 | 0.17297 | 0.94657 | 0.17297 | 0 | 0
Line.LV1FMAI7092 | 0.44963 | 0.42561 | 0.44963 | 0.42561 | 0 | 0
Line.LV1FMAI7093 | 0.92168 | 0.16842 | 0.92168 | 0.16842 | 0 | 0
Line.LV1FMAI7094 | 0.29006 | 0.053004 | 0.29006 | 0.053004 | 0 | 0
Line.LV1FMAI7095 | 30.269 | 8.9237 | 30.269 | 8.9237 | 0 | 0
Line.LV1FMAI7096 | 21.4872 | 6.0081 | 21.4872 | 6.0081 | 0 | 0
Line.LV1FMAI7097 | 406.6963 | 118.9383 | 406.6963 | 118.9383 | 0 | 0
Line.LV1FMAI7098 | 1.889 | 1.7892 | 1.889 | 1.7892 | 0 | 0
Line.LV1FMAI7099 | 1.2431 | 0.22697 | 1.2431 | 0.22697 | 0 | 0
Line.LV1FMAI7100 | 1.9757 | 1.8714 | 1.9757 | 1.8714 | 0 | 0
Line.LV1FMAI7101 | 1.8878 | 1.788 | 1.8878 | 1.788 | 0 | 0
Line.LV1FMAI7102 | 1.7474 | 1.655 | 1.7474 | 1.655 | 0 | 0
Line.LV1FMAI7103 | 1.2663 | 0.2312 | 1.2663 | 0.2312 | 0 | 0
Line.LV1FMAI7104 | 1.2276 | 0.22414 | 1.2276 | 0.22414 | 0 | 0
Line.LV1FMAI7105 | 2.201 | 2.0846 | 2.201 | 2.0846 | 0 | 0
Line.LV1FMAI7106 | 2.0935 | 1.9829 | 2.0935 | 1.9829 | 0 | 0
Line.LV1FMAI7107 | 2.3148 | 2.1925 | 2.3148 | 2.1925 | 0 | 0
Line.LV1FMAI7108 | 1.9879 | 1.8829 | 1.9879 | 1.8829 | 0 | 0
Line.LV1FMAI7109 | 1.2788 | 0.23349 | 1.2788 | 0.23349 | 0 | 0
Line.LV1FMAI7110 | 7.4454 | 2.9078 | 7.4454 | 2.9078 | 0 | 0
Line.LV1FMAI7111 | 0.60516 | 0.11049 | 0.60516 | 0.11049 | 0 | 0
Line.LV1FMAI7112 | 0.59554 | 0.10873 | 0.59554 | 0.10873 | 0 | 0
Line.LV1FMAI7113 | 0.78417 | 0.74282 | 0.78417 | 0.74282 | 0 | 0
Line.LV1FMAI7114 | 0.7376 | 0.6987 | 0.7376 | 0.6987 | 0 | 0
Line.LV1FMAI7115 | 101.4752 | 32.9406 | 101.4752 | 32.9406 | 0 | 0
Line.LV1FMAI7116 | 0.57736 | 0.10542 | 0.57736 | 0.10542 | 0 | 0
Line.LV1FMAI7117 | 0.59502 | 0.10868 | 0.59502 | 0.10868 | 0 | 0
Line.LV1FMAI7118 | 0.55966 | 0.10218 | 0.55966 | 0.10218 | 0 | 0
Line.LV1FMAI7119 | 1.1778 | 1.116 | 1.1778 | 1.116 | 0 | 0
Line.LV1FMAI7120 | 1.3023 | 1.2343 | 1.3023 | 1.2343 | 0 | 0
Line.LV1FMAI7121 | 1.3006 | 1.2327 | 1.3006 | 1.2327 | 0 | 0
Line.LV1FMAI7122 | 0.57163 | 0.10437 | 0.57163 | 0.10437 | 0 | 0
Line.LV1FMAI7123 | 3.9183e-11 | -0.00070451 | 3.9183e-11 | -0.00070451 | 0 | 0
Line.LV1FMAI7124 | 0.74917 | 0.70981 | 0.74917 | 0.70981 | 0 | 0
Line.LV1FMAI7125 | 0.3943 | 0.072017 | 0.3943 | 0.072017 | 0 | 0
Line.LV1FMAI7126 | 0.75213 | 0.71262 | 0.75213 | 0.71262 | 0 | 0
Line.LV1FMAI7127 | 0.73265 | 0.69416 | 0.73265 | 0.69416 | 0 | 0
Line.LV1FMAI7128 | 0.74827 | 0.70896 | 0.74827 | 0.70896 | 0 | 0
Line.LV1FMAI7129 | 0.38751 | 0.070777 | 0.38751 | 0.070777 | 0 | 0
Line.LV1FMAI7130 | 28.8358 | 6.7966 | 28.8358 | 6.7966 | 0 | 0
Line.LV1FMAI7131 | 0.31936 | 0.30262 | 0.31936 | 0.30262 | 0 | 0
Line.LV1FMAI7132 | 0.16641 | 0.030384 | 0.16641 | 0.030384 | 0 | 0
Line.LV1FMAI7133 | 0.26246 | 0.047921 | 0.26246 | 0.047921 | 0 | 0
Line.LV1FMAI7134 | 0.28747 | 0.052487 | 0.28747 | 0.052487 | 0 | 0
Line.LV1FMAI7135 | 0.29267 | 0.053437 | 0.29267 | 0.053437 | 0 | 0
Line.LV1FMAI7136 | 0.27425 | 0.050091 | 0.27425 | 0.050091 | 0 | 0
Line.LV1FMAI7137 | 0.57943 | 0.54905 | 0.57943 | 0.54905 | 0 | 0
Line.LV1FMAI7138 | 0.59293 | 0.56185 | 0.59293 | 0.56185 | 0 | 0
Line.LV1FMAI7139 | 90.9274 | 20.0605 | 90.9274 | 20.0605 | 0 | 0
Line.LV1FMAI7140 | 796.0503 | 157.7783 | 796.0503 | 157.7783 | 0 | 0
Line.LV1FMAI7141 | 71.8751 | 24.1974 | 71.8751 | 24.1974 | 0 | 0
Line.LV1FMAI7142 | 648.5129 | 129.222 | 648.5129 | 129.222 | 0 | 0
Line.LV1FMAI7143 | 0.32279 | 0.058936 | 0.32279 | 0.058936 | 0 | 0
Line.LV1FMAI7144 | 623.6502 | 122.1986 | 623.6502 | 122.1986 | 0 | 0
Line.LV1FMAI7145 | 0.27877 | 0.050899 | 0.27877 | 0.050899 | 0 | 0
Line.LV1FMAI7146 | 0.57388 | 0.54392 | 0.57388 | 0.54392 | 0 | 0
Line.LV1FMAI7147 | 0.28697 | 0.052414 | 0.28697 | 0.052414 | 0 | 0
Line.LV1FMAI7148 | 57.8696 | 20.9616 | 57.8696 | 20.9616 | 0 | 0
Line.LV1FMAI7149 | 0.32796 | 0.059879 | 0.32796 | 0.059879 | 0 | 0
Line.LV1FMAI7150 | 58.4164 | 21.1596 | 58.4164 | 21.1596 | 0 | 0
Line.LV1FMAI7151 | 66.2541 | 25.8809 | 66.2541 | 25.8809 | 0 | 0
Line.LV1FMAI7152 | 0.23503 | 0.042913 | 0.23503 | 0.042913 | 0 | 0
Line.LV1FMAI7153 | 27.5705 | 10.7692 | 27.5705 | 10.7692 | 0 | 0
Line.LV1FMAI7154 | 0.28619 | 0.27115 | 0.28619 | 0.27115 | 0 | 0
Line.LV1FMAI7155 | 0.31636 | 0.29974 | 0.31636 | 0.29974 | 0 | 0
Line.LV1FMAI7156 | 0.51286 | 0.48589 | 0.51286 | 0.48589 | 0 | 0
Line.LV1FMAI7157 | 0.36462 | 0.34544 | 0.36462 | 0.34544 | 0 | 0
Line.LV1FMAI7158 | 0.44029 | 0.41713 | 0.44029 | 0.41713 | 0 | 0
Line.LV1FMAI7159 | 41.2952 | 8.3356 | 41.2952 | 8.3356 | 0 | 0
Line.LV1FMAI7160 | 14.3228 | 4.0719 | 14.3228 | 4.0719 | 0 | 0
Line.LV1FMAI7161 | 2.6418 | 1.0312 | 2.6418 | 1.0312 | 0 | 0
Line.LV1FMAI7162 | 15.7387 | 5.1598 | 15.7387 | 5.1598 | 0 | 0
Line.LV1FMAI7163 | 0.71585 | 0.1307 | 0.71585 | 0.1307 | 0 | 0
Line.LV1FMAI7164 | 0.68077 | 0.1243 | 0.68077 | 0.1243 | 0 | 0
Line.LV1FMAI7165 | 0.67928 | 0.12402 | 0.67928 | 0.12402 | 0 | 0
Line.LV1FMAI7166 | 0.70139 | 0.12806 | 0.70139 | 0.12806 | 0 | 0
Line.LV1FMAI7167 | 0.71415 | 0.13039 | 0.71415 | 0.13039 | 0 | 0
Line.LV1FMAI7168 | 0.68495 | 0.12506 | 0.68495 | 0.12506 | 0 | 0
Line.LV1FMAI7169 | 0.70802 | 0.12927 | 0.70802 | 0.12927 | 0 | 0
Line.LV1FMAI7170 | 0.69338 | 0.1266 | 0.69338 | 0.1266 | 0 | 0
Line.LV1FMAI7171 | 0.65681 | 0.11992 | 0.65681 | 0.11992 | 0 | 0
Line.LV1FMAI7172 | 0.69849 | 0.12753 | 0.69849 | 0.12753 | 0 | 0
Line.LV1FMAI7173 | 0.64113 | 0.11706 | 0.64113 | 0.11706 | 0 | 0
Line.LV1FMAI7174 | 0.68263 | 0.12464 | 0.68263 | 0.12464 | 0 | 0
Line.LV1FMAI7175 | 0.67174 | 0.12265 | 0.67174 | 0.12265 | 0 | 0
Line.LV1FMAI7176 | 0.62553 | 0.11421 | 0.62553 | 0.11421 | 0 | 0
Line.LV1FMAI7177 | 0.55011 | 0.10044 | 0.55011 | 0.10044 | 0 | 0
Line.LV1FMAI7178 | 0.63991 | 0.11684 | 0.63991 | 0.11684 | 0 | 0
Line.LV1FMAI7179 | 0.69509 | 0.12691 | 0.69509 | 0.12691 | 0 | 0
Line.LV1FMAI7180 | 0.58747 | 0.10726 | 0.58747 | 0.10726 | 0 | 0
Line.LV1FMAI7181 | 0.60643 | 0.11072 | 0.60643 | 0.11072 | 0 | 0
Line.LV1FMAI7182 | 0.28227 | 0.051537 | 0.28227 | 0.051537 | 0 | 0
Line.LV1FMAI7183 | 0.23046 | 0.042079 | 0.23046 | 0.042079 | 0 | 0
Line.LV1FMAI7184 | 0.57038 | 0.54054 | 0.57038 | 0.54054 | 0 | 0
Line.LV1FMAI7185 | 0.56989 | 0.54008 | 0.56989 | 0.54008 | 0 | 0
Line.LV1FMAI7186 | 0.28934 | 0.27421 | 0.28934 | 0.27421 | 0 | 0
Line.LV1FMAI7187 | -2.0247e-11 | -0.0008309 | -2.0247e-11 | -0.0008309 | 0 | 0
Line.LV1FMAI7188 | 0.21878 | 0.039945 | 0.21878 | 0.039945 | 0 | 0
Line.LV1FMAI7189 | 0.48362 | 0.45832 | 0.48362 | 0.45832 | 0 | 0
Line.LV1FMAI7190 | 0.43506 | 0.4123 | 0.43506 | 0.4123 | 0 | 0
Line.LV1FMAI7191 | 1.2075 | 0.22053 | 1.2075 | 0.22053 | 0 | 0
Line.LV1FMAI7192 | 1.1542 | 0.2108 | 1.1542 | 0.2108 | 0 | 0
Line.LV1FMAI7193 | 1.1302 | 0.20642 | 1.1302 | 0.20642 | 0 | 0
Line.LV1FMAI7194 | 1.1221 | 0.20493 | 1.1221 | 0.20493 | 0 | 0
Line.LV1FMAI7195 | 1.0978 | 0.20049 | 1.0978 | 0.20049 | 0 | 0
Line.LV1FMAI7196 | 1.1107 | 0.20285 | 1.1107 | 0.20285 | 0 | 0
Line.LV1FMAI7197 | 1.1769 | 0.21495 | 1.1769 | 0.21495 | 0 | 0
Line.LV1FMAI7198 | 1.1383 | 0.2079 | 1.1383 | 0.2079 | 0 | 0
Line.LV1FMAI7199 | 1.0361 | 0.18923 | 1.0361 | 0.18923 | 0 | 0
Line.LV1FMAI7200 | 1.1046 | 0.20174 | 1.1046 | 0.20174 | 0 | 0
Line.LV1FMAI7201 | 1.1149 | 0.20363 | 1.1149 | 0.20363 | 0 | 0
Line.LV1FMAI7202 | 2.0985 | 1.9882 | 2.0985 | 1.9882 | 0 | 0
Line.LV1FMAI7203 | 1.1461 | 0.20931 | 1.1461 | 0.20931 | 0 | 0
Line.LV1FMAI7204 | 1.2133 | 0.22159 | 1.2133 | 0.22159 | 0 | 0
Line.LV1FMAI7205 | 1.1587 | 0.21163 | 1.1587 | 0.21163 | 0 | 0
Line.LV1FMAI7206 | 1.0814 | 0.1975 | 1.0814 | 0.1975 | 0 | 0
Line.LV1FMAI7207 | 2.1056 | 1.995 | 2.1056 | 1.995 | 0 | 0
Line.LV1FMAI7208 | 1.1208 | 0.20469 | 1.1208 | 0.20469 | 0 | 0
Line.LV1FMAI7209 | 1.0165 | 0.18565 | 1.0165 | 0.18565 | 0 | 0
Line.LV1FMAI7210 | 1.0124 | 0.1849 | 1.0124 | 0.1849 | 0 | 0
Line.LV1FMAI7211 | 1.1995 | 0.21907 | 1.1995 | 0.21907 | 0 | 0
Line.LV1FMAI7212 | 1.1571 | 0.21134 | 1.1571 | 0.21134 | 0 | 0
Line.LV1FMAI7213 | 2.1567 | 2.0434 | 2.1567 | 2.0434 | 0 | 0
Line.LV1FMAI7214 | 1.0242 | 0.18705 | 1.0242 | 0.18705 | 0 | 0
Line.LV1FMAI7215 | 2.0423 | 1.935 | 2.0423 | 1.935 | 0 | 0
Line.LV1FMAI7216 | 0.61657 | 0.5842 | 0.61657 | 0.5842 | 0 | 0
Line.LV1FMAI7217 | 1.0136e-11 | -0.0013207 | 1.0136e-11 | -0.0013207 | 0 | 0
Line.LV1FMAI7218 | 1.3586e-10 | -0.00091433 | 1.3586e-10 | -0.00091433 | 0 | 0
Line.LV1FMAI7219 | 2.1061e-11 | -0.00088294 | 2.1061e-11 | -0.00088294 | 0 | 0
Line.LV1FMAI7220 | 236.5279 | 74.2174 | 236.5279 | 74.2174 | 0 | 0
Line.LV1FMAI7221 | 532.3098 | 132.1593 | 532.3098 | 132.1593 | 0 | 0
Line.LV1FMAI7222 | 1229.43 | 435.2014 | 1229.43 | 435.2014 | 0 | 0
Line.LV1FMAI7223 | 1.1418 | 1.082 | 1.1418 | 1.082 | 0 | 0
Line.LV1FMAI7224 | 1.2883 | 1.2209 | 1.2883 | 1.2209 | 0 | 0
Line.LV1FMAI7225 | 0.27994 | 0.05113 | 0.27994 | 0.05113 | 0 | 0
Line.LV1FMAI7226 | 0.58653 | 0.55585 | 0.58653 | 0.55585 | 0 | 0
Line.LV1FMAI7227 | 0.58738 | 0.55679 | 0.58738 | 0.55679 | 0 | 0
Line.LV1FMAI7228 | 0.28294 | 0.051661 | 0.28294 | 0.051661 | 0 | 0
Line.LV1FMAI7229 | 0.60773 | 0.57595 | 0.60773 | 0.57595 | 0 | 0
Line.LV1FMAI7230 | 0.58177 | 0.55134 | 0.58177 | 0.55134 | 0 | 0
Line.LV1FMAI7231 | 0.74782 | 0.70858 | 0.74782 | 0.70858 | 0 | 0
Line.LV1FMAI7232 | 0.72584 | 0.68775 | 0.72584 | 0.68775 | 0 | 0
Line.LV1FMAI7233 | 0.59358 | 0.10838 | 0.59358 | 0.10838 | 0 | 0
Line.LV1FMAI7234 | 0.72497 | 0.68693 | 0.72497 | 0.68693 | 0 | 0
Line.LV1FMAI7235 | 0.50466 | 0.092142 | 0.50466 | 0.092142 | 0 | 0
Line.LV1FMAI7236 | 0.46906 | 0.085642 | 0.46906 | 0.085642 | 0 | 0
Line.LV1FMAI7237 | 1.1915 | 1.129 | 1.1915 | 1.129 | 0 | 0
Line.LV1FMAI7238 | 1.1764 | 1.1147 | 1.1764 | 1.1147 | 0 | 0
Line.LV1FMAI7239 | 1.0806 | 1.0239 | 1.0806 | 1.0239 | 0 | 0
Line.LV1FMAI7240 | -3.7603e-11 | -0.00048047 | -3.7603e-11 | -0.00048047 | 0 | 0
Line.LV1FMAI7241 | 0.45168 | 0.082497 | 0.45168 | 0.082497 | 0 | 0
Line.LV1FMAI7242 | 0.58494 | 0.1068 | 0.58494 | 0.1068 | 0 | 0
Line.LV1FMAI7243 | 566.6062 | 210.4465 | 566.6062 | 210.4465 | 0 | 0
Line.LV1FMAI7244 | 0.31913 | 0.058267 | 0.31913 | 0.058267 | 0 | 0
Line.LV1FMAI7245 | 0.3359 | 0.06133 | 0.3359 | 0.06133 | 0 | 0
Line.LV1FMAI7246 | 0.62133 | 0.58859 | 0.62133 | 0.58859 | 0 | 0
Line.LV1FMAI7247 | 0.65525 | 0.62072 | 0.65525 | 0.62072 | 0 | 0
Line.LV1FMAI7248 | 0.56298 | 0.53332 | 0.56298 | 0.53332 | 0 | 0
Line.LV1FMAI7249 | 0.34275 | 0.062601 | 0.34275 | 0.062601 | 0 | 0
Line.LV1FMAI7250 | 0.54331 | 0.51468 | 0.54331 | 0.51468 | 0 | 0
Line.LV1FMAI7251 | 234.7486 | 86.5826 | 234.7486 | 86.5826 | 0 | 0
Line.LV1FMAI7252 | 0.47671 | 0.45146 | 0.47671 | 0.45146 | 0 | 0
Line.LV1FMAI7253 | 0.50248 | 0.47586 | 0.50248 | 0.47586 | 0 | 0
Line.LV1FMAI7254 | 989.0331 | 355.1514 | 989.0331 | 355.1514 | 0 | 0
Line.LV1FMAI7255 | 1052.728 | 386.1524 | 1052.728 | 386.1524 | 0 | 0
Line.LV1FMAI7256 | 0.28812 | 0.052605 | 0.28812 | 0.052605 | 0 | 0
Line.LV1FMAI7257 | 376.5343 | 136.2508 | 376.5343 | 136.2508 | 0 | 0
Line.LV1FMAI7258 | 77.9596 | 23.5163 | 77.9596 | 23.5163 | 0 | 0
Line.LV1FMAI7259 | 1213.332 | 458.651 | 1213.332 | 458.651 | 0 | 0
Line.LV1FMAI7260 | 624.2291 | 237.5014 | 624.2291 | 237.5014 | 0 | 0
Line.LV1FMAI7261 | 0.55628 | 0.52679 | 0.55628 | 0.52679 | 0 | 0
Line.LV1FMAI7262 | 0.32445 | 0.059237 | 0.32445 | 0.059237 | 0 | 0
Line.LV1FMAI7263 | 0.51568 | 0.48834 | 0.51568 | 0.48834 | 0 | 0
Line.LV1FMAI7264 | 0.5045 | 0.47776 | 0.5045 | 0.47776 | 0 | 0
Line.LV1FMAI7265 | 0.56751 | 0.53743 | 0.56751 | 0.53743 | 0 | 0
Line.LV1FMAI7266 | 0.32319 | 0.059007 | 0.32319 | 0.059007 | 0 | 0
Line.LV1FMAI7267 | 204.0629 | 79.7152 | 204.0629 | 79.7152 | 0 | 0
Line.LV1FMAI7268 | 0.74179 | 0.70218 | 0.74179 | 0.70218 | 0 | 0
Line.LV1FMAI7269 | 0.78747 | 0.74542 | 0.78747 | 0.74542 | 0 | 0
Line.LV1FMAI7270 | 0.68155 | 0.64516 | 0.68155 | 0.64516 | 0 | 0
Line.LV1FMAI7271 | 0.66791 | 0.63225 | 0.66791 | 0.63225 | 0 | 0
Line.LV1FMAI7272 | 0.47217 | 0.086205 | 0.47217 | 0.086205 | 0 | 0
Line.LV1FMAI7273 | 0.57692 | 0.54612 | 0.57692 | 0.54612 | 0 | 0
Line.LV1FMAI7274 | 0.79699 | 0.75443 | 0.79699 | 0.75443 | 0 | 0
Line.LV1FMAI7275 | 113.8325 | 44.4673 | 113.8325 | 44.4673 | 0 | 0
Line.LV1FMAI7276 | 0.4468 | 0.42284 | 0.4468 | 0.42284 | 0 | 0
Line.LV1FMAI7277 | 0.43699 | 0.41355 | 0.43699 | 0.41355 | 0 | 0
Line.LV1FMAI7278 | 83.3513 | 32.5598 | 83.3513 | 32.5598 | 0 | 0
Line.LV1FMAI7279 | 0.42585 | 0.40293 | 0.42585 | 0.40293 | 0 | 0
Line.LV1FMAI7280 | 0.42471 | 0.40186 | 0.42471 | 0.40186 | 0 | 0
Line.LV1FMAI7281 | 3.976 | 1.1221 | 3.976 | 1.1221 | 0 | 0
Line.LV1FMAI7282 | -1.8174e-11 | -0.00089294 | -1.8174e-11 | -0.00089294 | 0 | 0
Line.LV1FMAI7283 | 0.42764 | 0.07808 | 0.42764 | 0.07808 | 0 | 0
Line.LV1FMAI7284 | 0.89239 | 0.84556 | 0.89239 | 0.84556 | 0 | 0
Line.LV1FMAI7285 | 11.5805 | 3.7794 | 11.5805 | 3.7794 | 0 | 0
Line.LV1FMAI7286 | 0.74006 | 0.7012 | 0.74006 | 0.7012 | 0 | 0
Line.LV1FMAI7287 | 547.1853 | 198.7092 | 547.1853 | 198.7092 | 0 | 0
Line.LV1FMAI7288 | 248.6303 | 86.337 | 248.6303 | 86.337 | 0 | 0
Line.LV1FMAI7289 | 0.63248 | 0.59916 | 0.63248 | 0.59916 | 0 | 0
Line.LV1FMAI7290 | 0.66778 | 0.6326 | 0.66778 | 0.6326 | 0 | 0
Line.LV1FMAI7291 | 0.65706 | 0.62245 | 0.65706 | 0.62245 | 0 | 0
Line.LV1FMAI7292 | 0.54076 | 0.51227 | 0.54076 | 0.51227 | 0 | 0
Line.LV1FMAI7293 | 0.58933 | 0.55828 | 0.58933 | 0.55828 | 0 | 0
Line.LV1FMAI7294 | 0.61576 | 0.58333 | 0.61576 | 0.58333 | 0 | 0
Line.LV1FMAI7295 | 699.7217 | 256.2858 | 699.7217 | 256.2858 | 0 | 0
Line.LV1FMAI7296 | 0.63944 | 0.60588 | 0.63944 | 0.60588 | 0 | 0
Line.LV1FMAI7297 | 0.66411 | 0.62926 | 0.66411 | 0.62926 | 0 | 0
Line.LV1FMAI7298 | 127.9229 | 43.7915 | 127.9229 | 43.7915 | 0 | 0
Line.LV1FMAI7299 | 0.59396 | 0.56258 | 0.59396 | 0.56258 | 0 | 0
Line.LV1FMAI7300 | 0.69852 | 0.66161 | 0.69852 | 0.66161 | 0 | 0
Line.LV1FMAI7301 | 0.74053 | 0.70141 | 0.74053 | 0.70141 | 0 | 0
Line.LV1FMAI7302 | 0.38456 | 0.070212 | 0.38456 | 0.070212 | 0 | 0
Line.LV1FMAI7303 | 0.76903 | 0.7284 | 0.76903 | 0.7284 | 0 | 0
Line.LV1FMAI7304 | 15.4637 | 4.9875 | 15.4637 | 4.9875 | 0 | 0
Line.LV1FMAI7305 | 1.1394 | 1.0791 | 1.1394 | 1.0791 | 0 | 0
Line.LV1FMAI7306 | 0.88258 | 0.83583 | 0.88258 | 0.83583 | 0 | 0
Line.LV1FMAI7307 | 0.58265 | 0.10642 | 0.58265 | 0.10642 | 0 | 0
Line.LV1FMAI7308 | 1.07 | 1.0133 | 1.07 | 1.0133 | 0 | 0
Line.LV1FMAI7309 | 1.0266 | 0.97224 | 1.0266 | 0.97224 | 0 | 0
Line.LV1FMAI7310 | 0.97359 | 0.92197 | 0.97359 | 0.92197 | 0 | 0
Line.LV1FMAI7311 | 0.52776 | 0.096357 | 0.52776 | 0.096357 | 0 | 0
Line.LV1FMAI7312 | 0.89418 | 0.84678 | 0.89418 | 0.84678 | 0 | 0
Line.LV1FMAI7313 | 62.4339 | 18.1633 | 62.4339 | 18.1633 | 0 | 0
Line.LV1FMAI7314 | 370.376 | 113.1459 | 370.376 | 113.1459 | 0 | 0
Line.LV1FMAI7315 | 89.1757 | 21.9384 | 89.1757 | 21.9384 | 0 | 0
Line.LV1FMAI7316 | 0.69979 | 0.66288 | 0.69979 | 0.66288 | 0 | 0
Line.LV1FMAI7317 | 0.36627 | 0.066874 | 0.36627 | 0.066874 | 0 | 0
Line.LV1FMAI7318 | 0.69235 | 0.65583 | 0.69235 | 0.65583 | 0 | 0
Line.LV1FMAI7319 | 0.11889 | 0.021708 | 0.11889 | 0.021708 | 0 | 0
Line.LV1FMAI7320 | 8.6018 | 2.6026 | 8.6018 | 2.6026 | 0 | 0
Line.LV1FMAI7321 | 207.2202 | 67.3531 | 207.2202 | 67.3531 | 0 | 0
Line.LV1FMAI7322 | 0.37289 | 0.068082 | 0.37289 | 0.068082 | 0 | 0
Line.LV1FMAI7323 | 46.5693 | 13.1746 | 46.5693 | 13.1746 | 0 | 0
Line.LV1FMAI7324 | 0.48127 | 0.45602 | 0.48127 | 0.45602 | 0 | 0
Line.LV1FMAI7325 | 0.36282 | 0.34379 | 0.36282 | 0.34379 | 0 | 0
Line.LV1FMAI7326 | 0.18284 | 0.033384 | 0.18284 | 0.033384 | 0 | 0
Line.LV1FMAI7327 | 0.36734 | 0.34808 | 0.36734 | 0.34808 | 0 | 0
Line.LV1FMAI7328 | 0.37694 | 0.35717 | 0.37694 | 0.35717 | 0 | 0
Line.LV1FMAI7329 | 0.17685 | 0.032289 | 0.17685 | 0.032289 | 0 | 0
Line.LV1FMAI7330 | 0.16688 | 0.03047 | 0.16688 | 0.03047 | 0 | 0
Line.LV1FMAI7331 | 171.8438 | 55.8547 | 171.8438 | 55.8547 | 0 | 0
Line.LV1FMAI7332 | 1.9948 | 1.8897 | 1.9948 | 1.8897 | 0 | 0
Line.LV1FMAI7333 | 1.9486 | 1.8459 | 1.9486 | 1.8459 | 0 | 0
Line.LV1FMAI7334 | 2.142 | 2.0291 | 2.142 | 2.0291 | 0 | 0
Line.LV1FMAI7335 | 2.1048 | 1.9939 | 2.1048 | 1.9939 | 0 | 0
Line.LV1FMAI7336 | 2.0544 | 1.9462 | 2.0544 | 1.9462 | 0 | 0
Line.LV1FMAI7337 | 2.1219 | 2.0101 | 2.1219 | 2.0101 | 0 | 0
Line.LV1FMAI7338 | 1.0557 | 0.19276 | 1.0557 | 0.19276 | 0 | 0
Line.LV1FMAI7339 | 1.1024 | 0.20128 | 1.1024 | 0.20128 | 0 | 0
Line.LV1FMAI7340 | 0.98875 | 0.18053 | 0.98875 | 0.18053 | 0 | 0
Line.LV1FMAI7341 | 11.4626 | 2.6924 | 11.4626 | 2.6924 | 0 | 0
Line.LV1FMAI7342 | 0.45052 | 0.082256 | 0.45052 | 0.082256 | 0 | 0
Line.LV1FMAI7343 | 0.92912 | 0.88026 | 0.92912 | 0.88026 | 0 | 0
Line.LV1FMAI7344 | 0.44779 | 0.081758 | 0.44779 | 0.081758 | 0 | 0
Line.LV1FMAI7345 | 0.80432 | 0.76202 | 0.80432 | 0.76202 | 0 | 0
Line.LV1FMAI7346 | 0.45975 | 0.083943 | 0.45975 | 0.083943 | 0 | 0
Line.LV1FMAI7347 | 0.6858 | 0.64976 | 0.6858 | 0.64976 | 0 | 0
Line.LV1FMAI7348 | 0.34474 | 0.062944 | 0.34474 | 0.062944 | 0 | 0
Line.LV1FMAI7349 | 0.34895 | 0.063713 | 0.34895 | 0.063713 | 0 | 0
Line.LV1FMAI7350 | 10.2456 | 2.3997 | 10.2456 | 2.3997 | 0 | 0
Line.LV1FMAI7351 | 0.41152 | 0.38993 | 0.41152 | 0.38993 | 0 | 0
Line.LV1FMAI7352 | 0.2028 | 0.037027 | 0.2028 | 0.037027 | 0 | 0
Line.LV1FMAI7353 | 0.41069 | 0.38925 | 0.41069 | 0.38925 | 0 | 0
Line.LV1FMAI7354 | 0.38872 | 0.36833 | 0.38872 | 0.36833 | 0 | 0
Line.LV1FMAI7355 | 0.66122 | 0.62657 | 0.66122 | 0.62657 | 0 | 0
Line.LV1FMAI7356 | 0.36728 | 0.067083 | 0.36728 | 0.067083 | 0 | 0
Line.LV1FMAI7357 | 0.37217 | 0.067974 | 0.37217 | 0.067974 | 0 | 0
Line.LV1FMAI7358 | 1407.028 | 529.1793 | 1407.028 | 529.1793 | 0 | 0
Line.LV1FMAI7359 | 0.28114 | 0.26634 | 0.28114 | 0.26634 | 0 | 0
Line.LV1FMAI7360 | 0.31315 | 0.29667 | 0.31315 | 0.29667 | 0 | 0
Line.LV1FMAI7361 | 0.27345 | 0.25905 | 0.27345 | 0.25905 | 0 | 0
Line.LV1FMAI7362 | 434.8026 | 162.8869 | 434.8026 | 162.8869 | 0 | 0
Line.LV1FMAI7363 | 0.32519 | 0.30791 | 0.32519 | 0.30791 | 0 | 0
Line.LV1FMAI7364 | 0.29891 | 0.28302 | 0.29891 | 0.28302 | 0 | 0
Line.LV1FMAI7365 | 0.12936 | 0.023625 | 0.12936 | 0.023625 | 0 | 0
Line.LV1FMAI7366 | 30.1287 | 11.7691 | 30.1287 | 11.7691 | 0 | 0
Line.LV1FMAI7367 | 267.4783 | 101.2742 | 267.4783 | 101.2742 | 0 | 0
Line.LV1FMAI7368 | 0.40116 | 0.37975 | 0.40116 | 0.37975 | 0 | 0
Line.LV1FMAI7369 | 0.44215 | 0.41856 | 0.44215 | 0.41856 | 0 | 0
Line.LV1FMAI7370 | 0.18404 | 0.033613 | 0.18404 | 0.033613 | 0 | 0
Line.LV1FMAI7371 | 35.3499 | 13.8083 | 35.3499 | 13.8083 | 0 | 0
Line.LV1FMAI7372 | 0.21475 | 0.20328 | 0.21475 | 0.20328 | 0 | 0
Line.LV1FMAI7373 | 0.33947 | 0.3213 | 0.33947 | 0.3213 | 0 | 0
Line.LV1FMAI7374 | 0.29738 | 0.28146 | 0.29738 | 0.28146 | 0 | 0
Line.LV1FMAI7375 | 0.31492 | 0.29807 | 0.31492 | 0.29807 | 0 | 0
Line.LV1FMAI7376 | 0.34678 | 0.32822 | 0.34678 | 0.32822 | 0 | 0
Line.LV1FMAI7377 | 98.7612 | 35.6093 | 98.7612 | 35.6093 | 0 | 0
Line.LV1FMAI7378 | 51.1698 | 16.6799 | 51.1698 | 16.6799 | 0 | 0
Line.LV1FMAI7379 | 0.59151 | 0.56032 | 0.59151 | 0.56032 | 0 | 0
Line.LV1FMAI7380 | 0.59397 | 0.56265 | 0.59397 | 0.56265 | 0 | 0
Line.LV1FMAI7381 | 0.2586 | 0.24496 | 0.2586 | 0.24496 | 0 | 0
Line.LV1FMAI7382 | 25.6298 | 8.8557 | 25.6298 | 8.8557 | 0 | 0
Line.LV1FMAI7383 | 0.7949 | 0.75307 | 0.7949 | 0.75307 | 0 | 0
Line.LV1FMAI7384 | 0.40438 | 0.073833 | 0.40438 | 0.073833 | 0 | 0
Line.LV1FMAI7385 | 0.74776 | 0.70846 | 0.74776 | 0.70846 | 0 | 0
Line.LV1FMAI7386 | 203.564 | 76.3894 | 203.564 | 76.3894 | 0 | 0
Line.LV1FMAI7387 | 0.31436 | 0.29752 | 0.31436 | 0.29752 | 0 | 0
Line.LV1FMAI7388 | 0.37869 | 0.3584 | 0.37869 | 0.3584 | 0 | 0
Line.LV1FMAI7389 | 0.29394 | 0.2782 | 0.29394 | 0.2782 | 0 | 0
Line.LV1FMAI7390 | 86.8321 | 33.9197 | 86.8321 | 33.9197 | 0 | 0
Line.LV1FMAI7391 | 0.44531 | 0.42135 | 0.44531 | 0.42135 | 0 | 0
Line.LV1FMAI7392 | 0.31027 | 0.056644 | 0.31027 | 0.056644 | 0 | 0
Line.LV1FMAI7393 | 0.38129 | 0.36078 | 0.38129 | 0.36078 | 0 | 0
Line.LV1FMAI7394 | 0.40896 | 0.38696 | 0.40896 | 0.38696 | 0 | 0
Line.LV1FMAI7395 | 0.42303 | 0.40027 | 0.42303 | 0.40027 | 0 | 0
Line.LV1FMAI7396 | 0.61358 | 0.58046 | 0.61358 | 0.58046 | 0 | 0
Line.LV1FMAI7397 | 0.62343 | 0.58977 | 0.62343 | 0.58977 | 0 | 0
Line.LV1FMAI7398 | 0.56586 | 0.53532 | 0.56586 | 0.53532 | 0 | 0
Line.LV1FMAI7399 | 0.61955 | 0.58611 | 0.61955 | 0.58611 | 0 | 0
Line.LV1FMAI7400 | 0.558 | 0.52787 | 0.558 | 0.52787 | 0 | 0
Line.LV1FMAI7401 | 0.59147 | 0.55954 | 0.59147 | 0.55954 | 0 | 0
Line.LV1FMAI7402 | 0.5598 | 0.52958 | 0.5598 | 0.52958 | 0 | 0
Line.LV1FMAI7403 | 206.5216 | 59.9032 | 206.5216 | 59.9032 | 0 | 0
Line.LV1FMAI7404 | 121.7348 | 47.554 | 121.7348 | 47.554 | 0 | 0
Line.LV1FMAI7405 | 52.0221 | 20.3215 | 52.0221 | 20.3215 | 0 | 0
Line.LV1FMAI7406 | 2081.753 | 520.5574 | 2081.753 | 520.5574 | 0 | 0
Line.LV1FMAI7407 | 0.32608 | 0.059537 | 0.32608 | 0.059537 | 0 | 0
Line.LV1FMAI7408 | 0.22003 | 0.20844 | 0.22003 | 0.20844 | 0 | 0
Line.LV1FMAI7409 | 0.60567 | 0.5739 | 0.60567 | 0.5739 | 0 | 0
Line.LV1FMAI7410 | 0.59796 | 0.56659 | 0.59796 | 0.56659 | 0 | 0
Line.LV1FMAI7411 | 0.56767 | 0.5379 | 0.56767 | 0.5379 | 0 | 0
Line.LV1FMAI7412 | 0.59769 | 0.56634 | 0.59769 | 0.56634 | 0 | 0
Line.LV1FMAI7413 | 0.52798 | 0.50028 | 0.52798 | 0.50028 | 0 | 0
Line.LV1FMAI7414 | 0.6087 | 0.57677 | 0.6087 | 0.57677 | 0 | 0
Line.LV1FMAI7415 | 40.9241 | 15.9859 | 40.9241 | 15.9859 | 0 | 0
Line.LV1FMAI7416 | 0.64987 | 0.61573 | 0.64987 | 0.61573 | 0 | 0
Line.LV1FMAI7417 | 48.2766 | 18.858 | 48.2766 | 18.858 | 0 | 0
Line.LV1FMAI7418 | 11.0873 | 4.3302 | 11.0873 | 4.3302 | 0 | 0
Line.LV1FMAI7419 | 0.79733 | 0.75549 | 0.79733 | 0.75549 | 0 | 0
Line.LV1FMAI7420 | 0.80418 | 0.76198 | 0.80418 | 0.76198 | 0 | 0
Line.LV1FMAI7421 | 0.8685 | 0.8229 | 0.8685 | 0.8229 | 0 | 0
Line.LV1FMAI7422 | 0.8249 | 0.78159 | 0.8249 | 0.78159 | 0 | 0
Line.LV1FMAI7423 | 1056.113 | 240.8343 | 1056.113 | 240.8343 | 0 | 0
Line.LV1FMAI7424 | 0.90489 | 0.85727 | 0.90489 | 0.85727 | 0 | 0
Line.LV1FMAI7425 | 0.90225 | 0.85477 | 0.90225 | 0.85477 | 0 | 0
Line.LV1FMAI7426 | 0.91165 | 0.86367 | 0.91165 | 0.86367 | 0 | 0
Line.LV1FMAI7427 | 0.90854 | 0.86073 | 0.90854 | 0.86073 | 0 | 0
Line.LV1FMAI7428 | 0.46037 | 0.084054 | 0.46037 | 0.084054 | 0 | 0
Line.LV1FMAI7429 | 0.81357 | 0.77075 | 0.81357 | 0.77075 | 0 | 0
Line.LV1FMAI7430 | 0.51141 | 0.093407 | 0.51141 | 0.093407 | 0 | 0
Line.LV1FMAI7431 | 1106.262 | 241.3116 | 1106.262 | 241.3116 | 0 | 0
Line.LV1FMAI7432 | 0.77086 | 0.73012 | 0.77086 | 0.73012 | 0 | 0
Line.LV1FMAI7433 | 0.73825 | 0.69923 | 0.73825 | 0.69923 | 0 | 0
Line.LV1FMAI7434 | 0.41488 | 0.075754 | 0.41488 | 0.075754 | 0 | 0
Line.LV1FMAI7435 | 596.1383 | 121.3994 | 596.1383 | 121.3994 | 0 | 0
Line.LV1FMAI7436 | 0.37348 | 0.068243 | 0.37348 | 0.068243 | 0 | 0
Line.LV1FMAI7437 | 0.44188 | 0.080741 | 0.44188 | 0.080741 | 0 | 0
Line.LV1FMAI7438 | 0.5661 | 0.53601 | 0.5661 | 0.53601 | 0 | 0
Line.LV1FMAI7439 | 0.59639 | 0.56469 | 0.59639 | 0.56469 | 0 | 0
Line.LV1FMAI7440 | 0.54955 | 0.52034 | 0.54955 | 0.52034 | 0 | 0
Line.LV1FMAI7441 | 466.36 | 87.49 | 466.36 | 87.49 | 0 | 0
Line.LV1FMAI7442 | 0.56129 | 0.53134 | 0.56129 | 0.53134 | 0 | 0
Line.LV1FMAI7443 | 0.55138 | 0.52196 | 0.55138 | 0.52196 | 0 | 0
Line.LV1FMAI7444 | 0.51112 | 0.48384 | 0.51112 | 0.48384 | 0 | 0
Line.LV1FMAI7445 | 2.142 | 0.83589 | 2.142 | 0.83589 | 0 | 0
Line.LV1FMAI7446 | 0.51791 | 0.094704 | 0.51791 | 0.094704 | 0 | 0
Line.LV1FMAI7447 | 0.47918 | 0.087623 | 0.47918 | 0.087623 | 0 | 0
Line.LV1FMAI7448 | 0.31768 | 0.30068 | 0.31768 | 0.30068 | 0 | 0
Line.LV1FMAI7449 | 0.34627 | 0.063318 | 0.34627 | 0.063318 | 0 | 0
Line.LV1FMAI7450 | 0.5361 | 0.09803 | 0.5361 | 0.09803 | 0 | 0
Line.LV1FMAI7451 | 0.52898 | 0.096729 | 0.52898 | 0.096729 | 0 | 0
Line.LV1FMAI7452 | 0.465 | 0.085029 | 0.465 | 0.085029 | 0 | 0
Line.LV1FMAI7453 | 0.37811 | 0.06914 | 0.37811 | 0.06914 | 0 | 0
Line.LV1FMAI7454 | 0.50291 | 0.091962 | 0.50291 | 0.091962 | 0 | 0
Line.LV1FMAI7455 | 0.50984 | 0.093229 | 0.50984 | 0.093229 | 0 | 0
Line.LV1FMAI7456 | 0.41153 | 0.075253 | 0.41153 | 0.075253 | 0 | 0
Line.LV1FMAI7457 | 0.52601 | 0.096187 | 0.52601 | 0.096187 | 0 | 0
Line.LV1FMAI7458 | 0.40213 | 0.073533 | 0.40213 | 0.073533 | 0 | 0
Line.LV1FMAI7459 | 0.43841 | 0.080168 | 0.43841 | 0.080168 | 0 | 0
Line.LV1FMAI7460 | 0.49317 | 0.090181 | 0.49317 | 0.090181 | 0 | 0
Line.LV1FMAI7461 | 0.44884 | 0.082076 | 0.44884 | 0.082076 | 0 | 0
Line.LV1FMAI7462 | 83.756 | 32.7179 | 83.756 | 32.7179 | 0 | 0
Line.LV1FMAI7463 | 57.3895 | 22.418 | 57.3895 | 22.418 | 0 | 0
Line.LV1FMAI7464 | 0.40372 | 0.38183 | 0.40372 | 0.38183 | 0 | 0
Line.LV1FMAI7465 | 50.2391 | 19.6249 | 50.2391 | 19.6249 | 0 | 0
Line.LV1FMAI7466 | 49.552 | 19.3564 | 49.552 | 19.3564 | 0 | 0
Line.LV1FMAI7467 | 0.41337 | 0.39075 | 0.41337 | 0.39075 | 0 | 0
Line.LV1FMAI7468 | 0.44995 | 0.42533 | 0.44995 | 0.42533 | 0 | 0
Line.LV1FMAI7469 | 0.38278 | 0.36183 | 0.38278 | 0.36183 | 0 | 0
Line.LV1FMAI7470 | 0.43178 | 0.40815 | 0.43178 | 0.40815 | 0 | 0
Line.LV1FMAI7471 | 0.44835 | 0.42382 | 0.44835 | 0.42382 | 0 | 0
Line.LV1FMAI7472 | 0.44771 | 0.42321 | 0.44771 | 0.42321 | 0 | 0
Line.LV1FMAI7473 | 127.5966 | 31.9692 | 127.5966 | 31.9692 | 0 | 0
Line.LV1FMAI7474 | 346.6069 | 111.0905 | 346.6069 | 111.0905 | 0 | 0
Line.LV1FMAI7475 | 671.1345 | 144.8057 | 671.1345 | 144.8057 | 0 | 0
Line.LV1FMAI7476 | 0.28081 | 0.051272 | 0.28081 | 0.051272 | 0 | 0
Line.LV1FMAI7477 | 0.22478 | 0.04104 | 0.22478 | 0.04104 | 0 | 0
Line.LV1FMAI7478 | 0.26302 | 0.048022 | 0.26302 | 0.048022 | 0 | 0
Line.LV1FMAI7479 | 0.46039 | 0.43609 | 0.46039 | 0.43609 | 0 | 0
Line.LV1FMAI7480 | 0.47257 | 0.44763 | 0.47257 | 0.44763 | 0 | 0
Line.LV1FMAI7481 | 0.43286 | 0.41001 | 0.43286 | 0.41001 | 0 | 0
Line.LV1FMAI7482 | 0.48688 | 0.46118 | 0.48688 | 0.46118 | 0 | 0
Line.LV1FMAI7483 | 0.22939 | 0.041882 | 0.22939 | 0.041882 | 0 | 0
Line.LV1FMAI7484 | 0.46737 | 0.44271 | 0.46737 | 0.44271 | 0 | 0
Line.LV1FMAI7485 | 0.23965 | 0.043756 | 0.23965 | 0.043756 | 0 | 0
Line.LV1FMAI7486 | 0.2249 | 0.041064 | 0.2249 | 0.041064 | 0 | 0
Line.LV1FMAI7487 | 144.8352 | 44.7706 | 144.8352 | 44.7706 | 0 | 0
Line.LV1FMAI7488 | 0.2701 | 0.049315 | 0.2701 | 0.049315 | 0 | 0
Line.LV1FMAI7489 | 0.5245 | 0.49699 | 0.5245 | 0.49699 | 0 | 0
Line.LV1FMAI7490 | 0.50404 | 0.47761 | 0.50404 | 0.47761 | 0 | 0
Line.LV1FMAI7491 | 0.54746 | 0.51875 | 0.54746 | 0.51875 | 0 | 0
Line.LV1FMAI7492 | 57.8022 | 18.8385 | 57.8022 | 18.8385 | 0 | 0
Line.LV1FMAI7493 | 0.54958 | 0.52073 | 0.54958 | 0.52073 | 0 | 0
Line.LV1FMAI7494 | 0.2558 | 0.046705 | 0.2558 | 0.046705 | 0 | 0
Line.LV1FMAI7495 | 0.27692 | 0.050561 | 0.27692 | 0.050561 | 0 | 0
Line.LV1FMAI7496 | 0.50793 | 0.48127 | 0.50793 | 0.48127 | 0 | 0
Line.LV1FMAI7497 | 12.3121 | 3.4651 | 12.3121 | 3.4651 | 0 | 0
Line.LV1FMAI7498 | 0.49685 | 0.47073 | 0.49685 | 0.47073 | 0 | 0
Line.LV1FMAI7499 | 0.51588 | 0.48877 | 0.51588 | 0.48877 | 0 | 0
Line.LV1FMAI7500 | 0.2708 | 0.049444 | 0.2708 | 0.049444 | 0 | 0
Line.LV1FMAI7501 | 0.52961 | 0.50177 | 0.52961 | 0.50177 | 0 | 0
Line.LV1FMAI7502 | 0.27674 | 0.050527 | 0.27674 | 0.050527 | 0 | 0
Line.LV1FMAI7503 | 0.5282 | 0.50043 | 0.5282 | 0.50043 | 0 | 0
Line.LV1FMAI7504 | 227.8687 | 42.5365 | 227.8687 | 42.5365 | 0 | 0
Line.LV1FMAI7505 | 0.58847 | 0.10748 | 0.58847 | 0.10748 | 0 | 0
Line.LV1FMAI7506 | 1.1818 | 1.1199 | 1.1818 | 1.1199 | 0 | 0
Line.LV1FMAI7507 | 0.57995 | 0.10589 | 0.57995 | 0.10589 | 0 | 0
Line.LV1FMAI7508 | 0.57036 | 0.10414 | 0.57036 | 0.10414 | 0 | 0
Line.LV1FMAI7509 | 1.2071 | 1.1439 | 1.2071 | 1.1439 | 0 | 0
Line.LV1FMAI7510 | 0.56571 | 0.10329 | 0.56571 | 0.10329 | 0 | 0
Line.LV1FMAI7511 | 1.1618 | 1.1009 | 1.1618 | 1.1009 | 0 | 0
Line.LV1FMAI7512 | 1.1847 | 1.1226 | 1.1847 | 1.1226 | 0 | 0
Line.LV1FMAI7513 | 1.1118 | 1.0536 | 1.1118 | 1.0536 | 0 | 0
Line.LV1FMAI7514 | 0.56585 | 0.10331 | 0.56585 | 0.10331 | 0 | 0
Line.LV1FMAI7515 | 0.51626 | 0.094259 | 0.51626 | 0.094259 | 0 | 0
Line.LV1FMAI7516 | 89.2892 | 16.3785 | 89.2892 | 16.3785 | 0 | 0
Line.LV1FMAI7517 | 0.31386 | 0.057305 | 0.31386 | 0.057305 | 0 | 0
Line.LV1FMAI7518 | 0.31069 | 0.056726 | 0.31069 | 0.056726 | 0 | 0
Line.LV1FMAI7519 | 0.32413 | 0.05918 | 0.32413 | 0.05918 | 0 | 0
Line.LV1FMAI7520 | 0.65573 | 0.62137 | 0.65573 | 0.62137 | 0 | 0
Line.LV1FMAI7521 | 0.3626 | 0.066203 | 0.3626 | 0.066203 | 0 | 0
Line.LV1FMAI7522 | 0.38904 | 0.071031 | 0.38904 | 0.071031 | 0 | 0
Line.LV1FMAI7523 | 0.37043 | 0.067634 | 0.37043 | 0.067634 | 0 | 0
Line.LV1FMAI7524 | 0.41499 | 0.07577 | 0.41499 | 0.07577 | 0 | 0
Line.LV1FMAI7525 | 0.33797 | 0.061706 | 0.33797 | 0.061706 | 0 | 0
Line.LV1FMAI7526 | 0.39468 | 0.072086 | 0.39468 | 0.072086 | 0 | 0
Line.LV1FMAI7527 | 0.31389 | 0.057312 | 0.31389 | 0.057312 | 0 | 0
Line.LV1FMAI7528 | 0.29252 | 0.05341 | 0.29252 | 0.05341 | 0 | 0
Line.LV1FMAI7529 | 0.35924 | 0.065591 | 0.35924 | 0.065591 | 0 | 0
Line.LV1FMAI7530 | 68.1763 | 25.0163 | 68.1763 | 25.0163 | 0 | 0
Line.LV1FMAI7531 | 4.8237 | 1.3019 | 4.8237 | 1.3019 | 0 | 0
Line.LV1FMAI7532 | 0.63006 | 0.59673 | 0.63006 | 0.59673 | 0 | 0
Line.LV1FMAI7533 | 0.55901 | 0.52927 | 0.55901 | 0.52927 | 0 | 0
Line.LV1FMAI7534 | 0.54956 | 0.52033 | 0.54956 | 0.52033 | 0 | 0
Line.LV1FMAI7535 | 0.54445 | 0.51548 | 0.54445 | 0.51548 | 0 | 0
Line.LV1FMAI7536 | 0.62824 | 0.59482 | 0.62824 | 0.59482 | 0 | 0
Line.LV1FMAI7537 | 0.46364 | 0.43898 | 0.46364 | 0.43898 | 0 | 0
Line.LV1FMAI7538 | 39.9282 | 15.5973 | 39.9282 | 15.5973 | 0 | 0
Line.LV1FMAI7539 | 0.17678 | 0.032286 | 0.17678 | 0.032286 | 0 | 0
Line.LV1FMAI7540 | 0.3014 | 0.28539 | 0.3014 | 0.28539 | 0 | 0
Line.LV1FMAI7541 | 0.2681 | 0.25386 | 0.2681 | 0.25386 | 0 | 0
Line.LV1FMAI7542 | 0.19328 | 0.035313 | 0.19328 | 0.035313 | 0 | 0
Line.LV1FMAI7543 | 0.26931 | 0.25498 | 0.26931 | 0.25498 | 0 | 0
Line.LV1FMAI7544 | 108.9022 | 39.5065 | 108.9022 | 39.5065 | 0 | 0
Line.LV1FMAI7545 | 508.43 | 175.6975 | 508.43 | 175.6975 | 0 | 0
Line.LV1FMAI7546 | 87.9958 | 33.1084 | 87.9958 | 33.1084 | 0 | 0
Line.LV1FMAI7547 | 0.71792 | 0.68036 | 0.71792 | 0.68036 | 0 | 0
Line.LV1FMAI7548 | 0.74993 | 0.7107 | 0.74993 | 0.7107 | 0 | 0
Line.LV1FMAI7549 | 0.69093 | 0.65478 | 0.69093 | 0.65478 | 0 | 0
Line.LV1FMAI7550 | 0.43202 | 0.40943 | 0.43202 | 0.40943 | 0 | 0
Line.LV1FMAI7551 | 115.8603 | 43.4045 | 115.8603 | 43.4045 | 0 | 0
Line.LV1FMAI7552 | 141.0086 | 55.0837 | 141.0086 | 55.0837 | 0 | 0
Line.LV1FMAI7553 | 0.18134 | 0.03311 | 0.18134 | 0.03311 | 0 | 0
Line.LV1FMAI7554 | 2.8142e-11 | -0.00042705 | 2.8142e-11 | -0.00042705 | 0 | 0
Line.LV1FMAI7555 | 0.70778 | 0.67072 | 0.70778 | 0.67072 | 0 | 0
Line.LV1FMAI7556 | 2.5395 | 0.99116 | 2.5395 | 0.99116 | 0 | 0
Line.LV1FMAI7557 | 0.81708 | 0.77415 | 0.81708 | 0.77415 | 0 | 0
Line.LV1FMAI7558 | 0.7409 | 0.70197 | 0.7409 | 0.70197 | 0 | 0
Line.LV1FMAI7559 | 0.89662 | 0.84952 | 0.89662 | 0.84952 | 0 | 0
Line.LV1FMAI7560 | 0.96195 | 0.91141 | 0.96195 | 0.91141 | 0 | 0
Line.LV1FMAI7561 | 0.7709 | 0.7304 | 0.7709 | 0.7304 | 0 | 0
Line.LV1FMAI7562 | 0.94579 | 0.8961 | 0.94579 | 0.8961 | 0 | 0
Line.LV1FMAI7563 | 0.97079 | 0.91978 | 0.97079 | 0.91978 | 0 | 0
Line.LV1FMAI7564 | 0.64265 | 0.60889 | 0.64265 | 0.60889 | 0 | 0
Line.LV1FMAI7565 | 0.32352 | 0.30652 | 0.32352 | 0.30652 | 0 | 0
Line.LV1FMAI7566 | 27.4241 | 9.4774 | 27.4241 | 9.4774 | 0 | 0
Line.LV1FMAI7567 | 0.62059 | 0.11331 | 0.62059 | 0.11331 | 0 | 0
Line.LV1FMAI7568 | 1.0546 | 0.9992 | 1.0546 | 0.9992 | 0 | 0
Line.LV1FMAI7569 | 1.0082 | 0.95519 | 1.0082 | 0.95519 | 0 | 0
Line.LV1FMAI7570 | 1.2102 | 1.1466 | 1.2102 | 1.1466 | 0 | 0
Line.LV1FMAI7571 | 0.55973 | 0.1022 | 0.55973 | 0.1022 | 0 | 0
Line.LV1FMAI7572 | 1.2189 | 1.1552 | 1.2189 | 1.1552 | 0 | 0
Line.LV1FMAI7573 | 0.87436 | 0.82843 | 0.87436 | 0.82843 | 0 | 0
Line.LV1FMAI7574 | 0.93605 | 0.88688 | 0.93605 | 0.88688 | 0 | 0
Line.LV1FMAI7575 | 1.2284 | 1.1639 | 1.2284 | 1.1639 | 0 | 0
Line.LV1FMAI7576 | 0.76447 | 0.72431 | 0.76447 | 0.72431 | 0 | 0
Line.LV1FMAI7577 | 1.1792 | 1.1172 | 1.1792 | 1.1172 | 0 | 0
Line.LV1FMAI7578 | 0.5892 | 0.10758 | 0.5892 | 0.10758 | 0 | 0
Line.LV1FMAI7579 | 0.72147 | 0.68353 | 0.72147 | 0.68353 | 0 | 0
Line.LV1FMAI7580 | 0.76174 | 0.72169 | 0.76174 | 0.72169 | 0 | 0
Line.LV1FMAI7581 | 0.35704 | 0.065189 | 0.35704 | 0.065189 | 0 | 0
Line.LV1FMAI7582 | 0.8477 | 0.80334 | 0.8477 | 0.80334 | 0 | 0
Line.LV1FMAI7583 | -7.3743e-12 | -0.00086253 | -7.3743e-12 | -0.00086253 | 0 | 0
Line.LV1FMAI7584 | 196.9507 | 63.1566 | 196.9507 | 63.1566 | 0 | 0
Line.LV1FMAI7585 | 248.9724 | 82.3451 | 248.9724 | 82.3451 | 0 | 0
Line.LV1FMAI7586 | 270.306 | 94.5035 | 270.306 | 94.5035 | 0 | 0
Line.LV1FMAI7587 | 1.4923 | 1.4142 | 1.4923 | 1.4142 | 0 | 0
Line.LV1FMAI7588 | 0.74934 | 0.13682 | 0.74934 | 0.13682 | 0 | 0
Line.LV1FMAI7589 | 0.74505 | 0.13603 | 0.74505 | 0.13603 | 0 | 0
Line.LV1FMAI7590 | 0.74503 | 0.13603 | 0.74503 | 0.13603 | 0 | 0
Line.LV1FMAI7591 | 0.75828 | 0.13845 | 0.75828 | 0.13845 | 0 | 0
Line.LV1FMAI7592 | 1.5717 | 1.4894 | 1.5717 | 1.4894 | 0 | 0
Line.LV1FMAI7593 | 1.2522 | 1.1867 | 1.2522 | 1.1867 | 0 | 0
Line.LV1FMAI7594 | 1.2055 | 1.1424 | 1.2055 | 1.1424 | 0 | 0
Line.LV1FMAI7595 | 1.3908 | 1.318 | 1.3908 | 1.318 | 0 | 0
Line.LV1FMAI7596 | 1.3051 | 1.2368 | 1.3051 | 1.2368 | 0 | 0
Line.LV1FMAI7597 | 1.5823 | 1.4995 | 1.5823 | 1.4995 | 0 | 0
Line.LV1FMAI7598 | 1.4951 | 1.4168 | 1.4951 | 1.4168 | 0 | 0
Line.LV1FMAI7599 | 0.7219 | 0.13181 | 0.7219 | 0.13181 | 0 | 0
Line.LV1FMAI7600 | 1.1885 | 1.1263 | 1.1885 | 1.1263 | 0 | 0
Line.LV1FMAI7601 | 0.68739 | 0.12551 | 0.68739 | 0.12551 | 0 | 0
Line.LV1FMAI7602 | 0.69802 | 0.12745 | 0.69802 | 0.12745 | 0 | 0
Line.LV1FMAI7603 | 1.4796 | 1.4022 | 1.4796 | 1.4022 | 0 | 0
Line.LV1FMAI7604 | 0.75959 | 0.13869 | 0.75959 | 0.13869 | 0 | 0
Line.LV1FMAI7605 | 0.73347 | 0.13392 | 0.73347 | 0.13392 | 0 | 0
Line.LV1FMAI7606 | 0.19035 | 0.034767 | 0.19035 | 0.034767 | 0 | 0
Line.LV1FMAI7607 | 109.1493 | 37.5637 | 109.1493 | 37.5637 | 0 | 0
Line.LV1FMAI7608 | 0.28821 | 0.052623 | 0.28821 | 0.052623 | 0 | 0
Line.LV1FMAI7609 | 88.9109 | 33.2946 | 88.9109 | 33.2946 | 0 | 0
Line.LV1FMAI7610 | 89.406 | 32.7689 | 89.406 | 32.7689 | 0 | 0
Line.LV1FMAI7611 | 0.63297 | 0.59967 | 0.63297 | 0.59967 | 0 | 0
Line.LV1FMAI7612 | 0.57705 | 0.5467 | 0.57705 | 0.5467 | 0 | 0
Line.LV1FMAI7613 | 0.65555 | 0.62107 | 0.65555 | 0.62107 | 0 | 0
Line.LV1FMAI7614 | 0.92751 | 0.16995 | 0.92751 | 0.16995 | 0 | 0
Line.LV1FMAI7615 | 2.4394e-11 | -0.00074755 | 2.4394e-11 | -0.00074755 | 0 | 0
Line.LV1FMAI7616 | 0.83504 | 0.79103 | 0.83504 | 0.79103 | 0 | 0
Line.LV1FMAI7617 | 0.88742 | 0.84066 | 0.88742 | 0.84066 | 0 | 0
Line.LV1FMAI7618 | 0.92194 | 0.87336 | 0.92194 | 0.87336 | 0 | 0
Line.LV1FMAI7619 | 0.87603 | 0.82986 | 0.87603 | 0.82986 | 0 | 0
Line.LV1FMAI7620 | 0.92035 | 0.87185 | 0.92035 | 0.87185 | 0 | 0
Line.LV1FMAI7621 | 0.51663 | 0.094327 | 0.51663 | 0.094327 | 0 | 0
Line.LV1FMAI7622 | 0.91201 | 0.86395 | 0.91201 | 0.86395 | 0 | 0
Line.LV1FMAI7623 | 6.9831 | 2.7273 | 6.9831 | 2.7273 | 0 | 0
Line.LV1FMAI7624 | 0.70806 | 0.67089 | 0.70806 | 0.67089 | 0 | 0
Line.LV1FMAI7625 | 0.71819 | 0.68049 | 0.71819 | 0.68049 | 0 | 0
Line.LV1FMAI7626 | 0.56646 | 0.10342 | 0.56646 | 0.10342 | 0 | 0
Line.LV1FMAI7627 | 1.1404 | 1.0806 | 1.1404 | 1.0806 | 0 | 0
Line.LV1FMAI7628 | 1.0785 | 1.0219 | 1.0785 | 1.0219 | 0 | 0
Line.LV1FMAI7629 | 1.1478 | 1.0876 | 1.1478 | 1.0876 | 0 | 0
Line.LV1FMAI7630 | 1.144 | 1.084 | 1.144 | 1.084 | 0 | 0
Line.LV1FMAI7631 | 0.60446 | 0.1104 | 0.60446 | 0.1104 | 0 | 0
Line.LV1FMAI7632 | 1.0584 | 1.0031 | 1.0584 | 1.0031 | 0 | 0
Line.LV1FMAI7633 | 1.1126 | 1.0542 | 1.1126 | 1.0542 | 0 | 0
Line.LV1FMAI7634 | 1.1017 | 1.0439 | 1.1017 | 1.0439 | 0 | 0
Line.LV1FMAI7635 | 0.88093 | 0.83471 | 0.88093 | 0.83471 | 0 | 0
Line.LV1FMAI7636 | 0.56583 | 0.10331 | 0.56583 | 0.10331 | 0 | 0
Line.LV1FMAI7637 | 175.8363 | 54.7785 | 175.8363 | 54.7785 | 0 | 0
Line.LV1FMAI7638 | 971.9578 | 283.7119 | 971.9578 | 283.7119 | 0 | 0
Line.LV1FMAI7639 | 663.6107 | 220.3282 | 663.6107 | 220.3282 | 0 | 0
Line.LV1FMAI7640 | 1.1209 | 1.0623 | 1.1209 | 1.0623 | 0 | 0
Line.LV1FMAI7641 | 0.59222 | 0.10813 | 0.59222 | 0.10813 | 0 | 0
Line.LV1FMAI7642 | 1.3206 | 1.2515 | 1.3206 | 1.2515 | 0 | 0
Line.LV1FMAI7643 | 0.50872 | 0.092884 | 0.50872 | 0.092884 | 0 | 0
Line.LV1FMAI7644 | 0.62878 | 0.1148 | 0.62878 | 0.1148 | 0 | 0
Line.LV1FMAI7645 | 1.3196 | 1.2505 | 1.3196 | 1.2505 | 0 | 0
Line.LV1FMAI7646 | 1.2342 | 1.1696 | 1.2342 | 1.1696 | 0 | 0
Line.LV1FMAI7647 | 1.2832 | 1.2161 | 1.2832 | 1.2161 | 0 | 0
Line.LV1FMAI7648 | 0.41937 | 0.39744 | 0.41937 | 0.39744 | 0 | 0
Line.LV1FMAI7649 | 0.42966 | 0.40719 | 0.42966 | 0.40719 | 0 | 0
Line.LV1FMAI7650 | 0.14377 | 0.02625 | 0.14377 | 0.02625 | 0 | 0
Line.LV1FMAI7651 | 0.14651 | 0.026759 | 0.14651 | 0.026759 | 0 | 0
Line.LV1FMAI7652 | 202.6158 | 48.2275 | 202.6158 | 48.2275 | 0 | 0
Line.LV1FMAI7653 | 0.74935 | 0.70991 | 0.74935 | 0.70991 | 0 | 0
Line.LV1FMAI7654 | 0.57628 | 0.54595 | 0.57628 | 0.54595 | 0 | 0
Line.LV1FMAI7655 | 0.34881 | 0.063687 | 0.34881 | 0.063687 | 0 | 0
Line.LV1FMAI7656 | 0.78191 | 0.74076 | 0.78191 | 0.74076 | 0 | 0
Line.LV1FMAI7657 | 0.63972 | 0.60605 | 0.63972 | 0.60605 | 0 | 0
Line.LV1FMAI7658 | 0.70612 | 0.66896 | 0.70612 | 0.66896 | 0 | 0
Line.LV1FMAI7659 | 0.6823 | 0.64639 | 0.6823 | 0.64639 | 0 | 0
Line.LV1FMAI7660 | 0.86414 | 0.81887 | 0.86414 | 0.81887 | 0 | 0
Line.LV1FMAI7661 | 17.4086 | 4.2143 | 17.4086 | 4.2143 | 0 | 0
Line.LV1FMAI7662 | 0.53928 | 0.51085 | 0.53928 | 0.51085 | 0 | 0
Line.LV1FMAI7663 | 0.56326 | 0.53371 | 0.56326 | 0.53371 | 0 | 0
Line.LV1FMAI7664 | 0.28804 | 0.052604 | 0.28804 | 0.052604 | 0 | 0
Line.LV1FMAI7665 | 0.30132 | 0.055029 | 0.30132 | 0.055029 | 0 | 0
Line.LV1FMAI7666 | 0.2559 | 0.046733 | 0.2559 | 0.046733 | 0 | 0
Line.LV1FMAI7667 | 0.31172 | 0.056928 | 0.31172 | 0.056928 | 0 | 0
Line.LV1FMAI7668 | 1.4399 | 0.39946 | 1.4399 | 0.39946 | 0 | 0
Line.LV1FMAI7669 | 0.39384 | 0.37307 | 0.39384 | 0.37307 | 0 | 0
Line.LV1FMAI7670 | 0.23379 | 0.042699 | 0.23379 | 0.042699 | 0 | 0
Line.LV1FMAI7671 | 11.7185 | 2.3602 | 11.7185 | 2.3602 | 0 | 0
Line.LV1FMAI7672 | 0.23601 | 0.22357 | 0.23601 | 0.22357 | 0 | 0
Line.LV1FMAI7673 | 536.4051 | 178.0942 | 536.4051 | 178.0942 | 0 | 0
Line.LV1FMAI7674 | 565.507 | 187.7565 | 565.507 | 187.7565 | 0 | 0
Line.LV1FMAI7675 | 321.3001 | 100.0769 | 321.3001 | 100.0769 | 0 | 0
Line.LV1FMAI7676 | 0.5655 | 0.53543 | 0.5655 | 0.53543 | 0 | 0
Line.LV1FMAI7677 | 0.59507 | 0.56343 | 0.59507 | 0.56343 | 0 | 0
Line.LV1FMAI7678 | 0.59582 | 0.56414 | 0.59582 | 0.56414 | 0 | 0
Line.LV1FMAI7679 | 0.58714 | 0.55609 | 0.58714 | 0.55609 | 0 | 0
Line.LV1FMAI7680 | 99.8468 | 36.3595 | 99.8468 | 36.3595 | 0 | 0
Line.LV1FMAI7681 | 0.39585 | 0.072349 | 0.39585 | 0.072349 | 0 | 0
Line.LV1FMAI7682 | 0.39231 | 0.071681 | 0.39231 | 0.071681 | 0 | 0
Line.LV1FMAI7683 | 0.4685 | 0.44346 | 0.4685 | 0.44346 | 0 | 0
Line.LV1FMAI7684 | 0.4732 | 0.44791 | 0.4732 | 0.44791 | 0 | 0
Line.LV1FMAI7685 | 0.49901 | 0.47235 | 0.49901 | 0.47235 | 0 | 0
Line.LV1FMAI7686 | 0.35532 | 0.064923 | 0.35532 | 0.064923 | 0 | 0
Line.LV1FMAI7687 | 0.374 | 0.068335 | 0.374 | 0.068335 | 0 | 0
Line.LV1FMAI7688 | 89.3749 | 32.5462 | 89.3749 | 32.5462 | 0 | 0
Line.LV1FMAI7689 | 28.3167 | 11.0609 | 28.3167 | 11.0609 | 0 | 0
Line.LV1FMAI7690 | 0.40363 | 0.073762 | 0.40363 | 0.073762 | 0 | 0
Line.LV1FMAI7691 | 0.41626 | 0.39387 | 0.41626 | 0.39387 | 0 | 0
Line.LV1FMAI7692 | 0.45332 | 0.42894 | 0.45332 | 0.42894 | 0 | 0
Line.LV1FMAI7693 | 0.44814 | 0.42404 | 0.44814 | 0.42404 | 0 | 0
Line.LV1FMAI7694 | 0.62772 | 0.59388 | 0.62772 | 0.59388 | 0 | 0
Line.LV1FMAI7695 | 0.52785 | 0.49939 | 0.52785 | 0.49939 | 0 | 0
Line.LV1FMAI7696 | 0.60053 | 0.56816 | 0.60053 | 0.56816 | 0 | 0
Line.LV1FMAI7697 | 0.59231 | 0.56038 | 0.59231 | 0.56038 | 0 | 0
Line.LV1FMAI7698 | 21.1157 | 4.2529 | 21.1157 | 4.2529 | 0 | 0
Line.LV1FMAI7699 | 0.45579 | 0.083251 | 0.45579 | 0.083251 | 0 | 0
Line.LV1FMAI7700 | 0.74711 | 0.70769 | 0.74711 | 0.70769 | 0 | 0
Line.LV1FMAI7701 | 0.35522 | 0.064883 | 0.35522 | 0.064883 | 0 | 0
Line.LV1FMAI7702 | 0.45501 | 0.083109 | 0.45501 | 0.083109 | 0 | 0
Line.LV1FMAI7703 | 0.44238 | 0.080802 | 0.44238 | 0.080802 | 0 | 0
Line.LV1FMAI7704 | 160.3863 | 47.0429 | 160.3863 | 47.0429 | 0 | 0
Line.LV1FMAI7705 | 513.9912 | 178.8721 | 513.9912 | 178.8721 | 0 | 0
Line.LV1FMAI7706 | 332.8462 | 74.6653 | 332.8462 | 74.6653 | 0 | 0
Line.LV1FMAI7707 | 0.54767 | 0.51902 | 0.54767 | 0.51902 | 0 | 0
Line.LV1FMAI7708 | 791.8911 | 281.4402 | 791.8911 | 281.4402 | 0 | 0
Line.LV1FMAI7709 | 0.57965 | 0.10583 | 0.57965 | 0.10583 | 0 | 0
Line.LV1FMAI7710 | 1.137 | 1.0773 | 1.137 | 1.0773 | 0 | 0
Line.LV1FMAI7711 | 40.9929 | 12.4103 | 40.9929 | 12.4103 | 0 | 0
Line.LV1FMAI7712 | 36.2348 | 13.211 | 36.2348 | 13.211 | 0 | 0
Line.LV1FMAI7713 | 0.5534 | 0.5241 | 0.5534 | 0.5241 | 0 | 0
Line.LV1FMAI7714 | 0.53715 | 0.50871 | 0.53715 | 0.50871 | 0 | 0
Line.LV1FMAI7715 | 0.46141 | 0.43698 | 0.46141 | 0.43698 | 0 | 0
Line.LV1FMAI7716 | 0.4491 | 0.42532 | 0.4491 | 0.42532 | 0 | 0
Line.LV1FMAI7717 | 0.88437 | 0.83747 | 0.88437 | 0.83747 | 0 | 0
Line.LV1FMAI7718 | 0.83038 | 0.78634 | 0.83038 | 0.78634 | 0 | 0
Line.LV1FMAI7719 | 0.56033 | 0.10233 | 0.56033 | 0.10233 | 0 | 0
Line.LV1FMAI7720 | 0.48475 | 0.088531 | 0.48475 | 0.088531 | 0 | 0
Line.LV1FMAI7721 | 0.868 | 0.82197 | 0.868 | 0.82197 | 0 | 0
Line.LV1FMAI7722 | 35.1623 | 13.7354 | 35.1623 | 13.7354 | 0 | 0
Line.LV1FMAI7723 | 0.29714 | 0.28139 | 0.29714 | 0.28139 | 0 | 0
Line.LV1FMAI7724 | 0.18533 | 0.033846 | 0.18533 | 0.033846 | 0 | 0
Line.LV1FMAI7725 | 14.7445 | 5.7595 | 14.7445 | 5.7595 | 0 | 0
Line.LV1FMAI7726 | 0.31137 | 0.29485 | 0.31137 | 0.29485 | 0 | 0
Line.LV1FMAI7727 | 0.53179 | 0.50355 | 0.53179 | 0.50355 | 0 | 0
Line.LV1FMAI7728 | 0.5595 | 0.52979 | 0.5595 | 0.52979 | 0 | 0
Line.LV1FMAI7729 | 0.55148 | 0.52219 | 0.55148 | 0.52219 | 0 | 0
Line.LV1FMAI7730 | 0.43561 | 0.41247 | 0.43561 | 0.41247 | 0 | 0
Line.LV1FMAI7731 | 266.3433 | 60.9941 | 266.3433 | 60.9941 | 0 | 0
Line.LV1FMAI7732 | 0.37549 | 0.068557 | 0.37549 | 0.068557 | 0 | 0
Line.LV1FMAI7733 | 47.6345 | 10.5563 | 47.6345 | 10.5563 | 0 | 0
Line.LV1FMAI7734 | 0.4661 | 0.085107 | 0.4661 | 0.085107 | 0 | 0
Line.LV1FMAI7735 | 0.52036 | 0.095014 | 0.52036 | 0.095014 | 0 | 0
Line.LV1FMAI7736 | 0.45899 | 0.083808 | 0.45899 | 0.083808 | 0 | 0
Line.LV1FMAI7737 | 0.76525 | 0.72507 | 0.76525 | 0.72507 | 0 | 0
Line.LV1FMAI7738 | 0.528 | 0.096408 | 0.528 | 0.096408 | 0 | 0
Line.LV1FMAI7739 | 1.1422 | 1.0822 | 1.1422 | 1.0822 | 0 | 0
Line.LV1FMAI7740 | 0.62352 | 0.11385 | 0.62352 | 0.11385 | 0 | 0
Line.LV1FMAI7741 | 0.58286 | 0.10643 | 0.58286 | 0.10643 | 0 | 0
Line.LV1FMAI7742 | 0.98546 | 0.93372 | 0.98546 | 0.93372 | 0 | 0
Line.LV1FMAI7743 | 7.9695 | 1.4612 | 7.9695 | 1.4612 | 0 | 0
Line.LV1FMAI7744 | 0.34838 | 0.063619 | 0.34838 | 0.063619 | 0 | 0
Line.LV1FMAI7745 | 0.34856 | 0.063652 | 0.34856 | 0.063652 | 0 | 0
Line.LV1FMAI7746 | 0.75799 | 0.71816 | 0.75799 | 0.71816 | 0 | 0
Line.LV1FMAI7747 | 0.77297 | 0.73236 | 0.77297 | 0.73236 | 0 | 0
Line.LV1FMAI7748 | 8.4694 | 1.5529 | 8.4694 | 1.5529 | 0 | 0
Line.LV1FMAI7749 | 8.8011 | 1.6137 | 8.8011 | 1.6137 | 0 | 0
Line.LV1FMAI7750 | 0.4117 | 0.075192 | 0.4117 | 0.075192 | 0 | 0
Line.LV1FMAI7751 | 0.42793 | 0.078158 | 0.42793 | 0.078158 | 0 | 0
Line.LV1FMAI7752 | 0.43391 | 0.07925 | 0.43391 | 0.07925 | 0 | 0
Line.LV1FMAI7753 | 50.9448 | 19.9004 | 50.9448 | 19.9004 | 0 | 0
Line.LV1FMAI7754 | 0.6272 | 0.59385 | 0.6272 | 0.59385 | 0 | 0
Line.LV1FMAI7755 | 0.55366 | 0.52416 | 0.55366 | 0.52416 | 0 | 0
Line.LV1FMAI7756 | 0.58026 | 0.54933 | 0.58026 | 0.54933 | 0 | 0
Line.LV1FMAI7757 | 0.58916 | 0.55776 | 0.58916 | 0.55776 | 0 | 0
Line.LV1FMAI7758 | 0.55419 | 0.52466 | 0.55419 | 0.52466 | 0 | 0
Line.LV1FMAI7759 | 0.55707 | 0.52738 | 0.55707 | 0.52738 | 0 | 0
Line.LV1FMAI7760 | 0.60234 | 0.57029 | 0.60234 | 0.57029 | 0 | 0
Line.LV1FMAI7761 | -1.9441e-10 | -0.0022795 | -1.9441e-10 | -0.0022795 | 0 | 0
Line.LV1FMAI7762 | 1.843e-10 | -0.0015629 | 1.843e-10 | -0.0015629 | 0 | 0
Line.LV1FMAI7763 | -4.3878e-11 | -0.0026255 | -4.3878e-11 | -0.0026255 | 0 | 0
Line.LV1FMAI7764 | 3.7986e-11 | -0.008129 | 3.7986e-11 | -0.008129 | 0 | 0
Line.LV1FMAI7765 | 52.723 | 86.7309 | 52.723 | 86.7309 | 0 | 0
Line.LV1FMAI7766 | -4.1244e-11 | -0.006698 | -4.1244e-11 | -0.006698 | 0 | 0
Line.LV1FMAI7767 | -5.7157e-10 | -0.00068306 | -5.7157e-10 | -0.00068306 | 0 | 0
Line.LV1FMAI7768 | 87.3885 | 143.757 | 87.3885 | 143.757 | 0 | 0
Line.LV1FMAI7769 | 10.8669 | 17.8764 | 10.8669 | 17.8764 | 0 | 0
Line.LV1FMAI7770 | 29.2884 | 48.1805 | 29.2884 | 48.1805 | 0 | 0
Line.LV1FMAI7771 | 0.028389 | 0.015263 | 0.028389 | 0.015263 | 0 | 0
Line.LV1FMAI7772 | 0.023162 | 0.012452 | 0.023162 | 0.012452 | 0 | 0
Line.LV1FMAI7773 | 0.014906 | 0.0080138 | 0.014906 | 0.0080138 | 0 | 0
Line.LV1FMAI7774 | 0.087205 | 0.046883 | 0.087205 | 0.046883 | 0 | 0
Line.LV1FMAI7775 | 0.046385 | 0.10249 | 0.046385 | 0.10249 | 0 | 0
Line.LV1FMAI7776 | 0.014967 | 0.0080467 | 0.014967 | 0.0080467 | 0 | 0
Line.LV1FMAI7777 | 0.016104 | 0.008658 | 0.016104 | 0.008658 | 0 | 0
Line.LV1FMAI7778 | 0.02986 | 0.016053 | 0.02986 | 0.016053 | 0 | 0
Line.LV1FMAI7779 | 0.017715 | 0.0095241 | 0.017715 | 0.0095241 | 0 | 0
Line.LV1FMAI7780 | 0.0283 | 0.015215 | 0.0283 | 0.015215 | 0 | 0
Line.LV1FMAI7781 | 0.015085 | 0.0081099 | 0.015085 | 0.0081099 | 0 | 0
Line.LV1FMAI7782 | 0.016428 | 0.0088318 | 0.016428 | 0.0088318 | 0 | 0
Line.LV1FMAI7783 | 0.025851 | 0.013898 | 0.025851 | 0.013898 | 0 | 0
Line.LV1FMAI7784 | 0.62314 | 1 | 0.62314 | 1 | 0 | 0
Line.LV1FMAI7785 | 0.22001 | 0.11828 | 0.22001 | 0.11828 | 0 | 0
Line.LV1FMAI7786 | 0.17176 | 0.092343 | 0.17176 | 0.092343 | 0 | 0
Line.LV1FMAI7787 | 0.083907 | 0.04511 | 0.083907 | 0.04511 | 0 | 0
Line.LV1FMAI7788 | 0.082396 | 0.044298 | 0.082396 | 0.044298 | 0 | 0
Line.LV1FMAI7789 | 0.062371 | 0.033532 | 0.062371 | 0.033532 | 0 | 0
Line.LV1FMAI7790 | 0.062482 | 0.033591 | 0.062482 | 0.033591 | 0 | 0
Line.LV1FMAI7791 | 0.074981 | 0.040311 | 0.074981 | 0.040311 | 0 | 0
Line.LV1FMAI7792 | 0.080034 | 0.043028 | 0.080034 | 0.043028 | 0 | 0
Line.LV1FMAI7793 | 0.056918 | 0.030601 | 0.056918 | 0.030601 | 0 | 0
Line.LV1FMAI7794 | 0.08713 | 0.046843 | 0.08713 | 0.046843 | 0 | 0
Line.LV1FMAI7795 | 1.988e-10 | -0.0012452 | 1.988e-10 | -0.0012452 | 0 | 0
Line.LV1FMAI7796 | 4.5533e-11 | -0.0060296 | 4.5533e-11 | -0.0060296 | 0 | 0
Line.LV1FMAI7797 | 6.0792 | 3.6068 | 6.0792 | 3.6068 | 0 | 0
Line.LV1FMAI7798 | 0.059228 | 0.011017 | 0.059228 | 0.011017 | 0 | 0
Line.LV1FMAI7799 | 0.10442 | 0.019151 | 0.10442 | 0.019151 | 0 | 0
Line.LV1FMAI7800 | 0.10471 | 0.019204 | 0.10471 | 0.019204 | 0 | 0
Line.LV1FMAI7801 | 0.10461 | 0.019185 | 0.10461 | 0.019185 | 0 | 0
Line.LV1FMAI7802 | 0.052342 | 0.0095996 | 0.052342 | 0.0095996 | 0 | 0
Line.LV1FMAI7803 | 0.052339 | 0.0095992 | 0.052339 | 0.0095992 | 0 | 0
Line.LV1FMAI7804 | 0.05218 | 0.0095699 | 0.05218 | 0.0095699 | 0 | 0
Line.LV1FMAI7805 | 7.874 | 5.0323 | 7.874 | 5.0323 | 0 | 0
Line.LV1FMAI7806 | 0.083984 | 0.079798 | 0.083984 | 0.079798 | 0 | 0
Line.LV1FMAI7807 | 23.776 | 14.9391 | 23.776 | 14.9391 | 0 | 0
Line.LV1FMAI7808 | 0.036053 | 0.006706 | 0.036053 | 0.006706 | 0 | 0
Line.LV1FMAI7809 | 0.43082 | 0.25338 | 0.43082 | 0.25338 | 0 | 0
Line.LV1FMAI7810 | 0.10744 | 0.019705 | 0.10744 | 0.019705 | 0 | 0
Line.LV1FMAI7811 | 0.10744 | 0.019705 | 0.10744 | 0.019705 | 0 | 0
Line.LV1FMAI7812 | 0.096054 | 0.054523 | 0.096054 | 0.054523 | 0 | 0
Line.LV1FMAI7813 | 0.06618 | 0.012185 | 0.06618 | 0.012185 | 0 | 0
Line.LV1FMAI7814 | 0.053719 | 0.0098523 | 0.053719 | 0.0098523 | 0 | 0
Line.LV1FMAI7815 | 0.053719 | 0.0098523 | 0.053719 | 0.0098523 | 0 | 0
Line.LV1FMAI7816 | 0.68596 | 0.40344 | 0.68596 | 0.40344 | 0 | 0
Line.LV1FMAI7817 | 9.4041e-11 | -0.004277 | 9.4041e-11 | -0.004277 | 0 | 0
Line.LV1FMAI7818 | 0.051471 | 0.0095738 | 0.051471 | 0.0095738 | 0 | 0
Line.LV1FMAI7819 | 1.9044 | 3.0543 | 1.9044 | 3.0543 | 0 | 0
Line.LV1FMAI7820 | 4.8555 | 7.7876 | 4.8555 | 7.7876 | 0 | 0
Line.LV1FMAI7821 | 6.6094 | 10.6005 | 6.6094 | 10.6005 | 0 | 0
Line.LV1FMAI7822 | 1.0853 | 1.7407 | 1.0853 | 1.7407 | 0 | 0
Line.LV1FMAI7823 | 0.0032347 | 0.0017124 | 0.0032347 | 0.0017124 | 0 | 0
Line.LV1FMAI7824 | 0.0032318 | 0.001711 | 0.0032318 | 0.001711 | 0 | 0
Line.LV1FMAI7825 | 0.0016148 | 0.00085487 | 0.0016148 | 0.00085487 | 0 | 0
Line.LV1FMAI7826 | 0.0016186 | 0.00085695 | 0.0016186 | 0.00085695 | 0 | 0
Line.LV1FMAI7827 | 0.0032347 | 0.0017125 | 0.0032347 | 0.0017125 | 0 | 0
Line.LV1FMAI7828 | 0.0016183 | 0.0008568 | 0.0016183 | 0.0008568 | 0 | 0
Line.LV1FMAI7829 | 0.012929 | 0.0069507 | 0.012929 | 0.0069507 | 0 | 0
Line.LV1FMAI7830 | 17.4828 | 28.0611 | 17.4828 | 28.0611 | 0 | 0
Line.LV1FMAI7831 | 55.3369 | 88.8195 | 55.3369 | 88.8195 | 0 | 0
Line.LV1FMAI7832 | 21.2207 | 34.0606 | 21.2207 | 34.0606 | 0 | 0
Line.LV1FMAI7833 | 0.020359 | 0.010945 | 0.020359 | 0.010945 | 0 | 0
Line.LV1FMAI7834 | 0.015973 | 0.0085877 | 0.015973 | 0.0085877 | 0 | 0
Line.LV1FMAI7835 | 0.019508 | 0.010488 | 0.019508 | 0.010488 | 0 | 0
Line.LV1FMAI7836 | 0.019079 | 0.010258 | 0.019079 | 0.010258 | 0 | 0
Line.LV1FMAI7837 | 0.012027 | 0.006466 | 0.012027 | 0.006466 | 0 | 0
Line.LV1FMAI7838 | 0.019875 | 0.010685 | 0.019875 | 0.010685 | 0 | 0
Line.LV1FMAI7839 | 0.014805 | 0.0079597 | 0.014805 | 0.0079597 | 0 | 0
Line.LV1FMAI7840 | 0.019211 | 0.010328 | 0.019211 | 0.010328 | 0 | 0
Line.LV1FMAI7841 | 0.020338 | 0.010934 | 0.020338 | 0.010934 | 0 | 0
Line.LV1FMAI7842 | 0.017586 | 0.0094546 | 0.017586 | 0.0094546 | 0 | 0
Line.LV1FMAI7843 | 0.01376 | 0.0073978 | 0.01376 | 0.0073978 | 0 | 0
Line.LV1FMAI7844 | 0.012902 | 0.0069365 | 0.012902 | 0.0069365 | 0 | 0
Line.LV1FMAI7845 | 0.014748 | 0.0079288 | 0.014748 | 0.0079288 | 0 | 0
Line.LV1FMAI7846 | 0.016769 | 0.0090155 | 0.016769 | 0.0090155 | 0 | 0
Line.LV1FMAI7847 | 0.017834 | 0.0095878 | 0.017834 | 0.0095878 | 0 | 0
Line.LV1FMAI7848 | 0.015656 | 0.0084171 | 0.015656 | 0.0084171 | 0 | 0
Line.LV1FMAI7849 | 3.3421 | 5.3637 | 3.3421 | 5.3637 | 0 | 0
Line.LV1FMAI7850 | 23.7614 | 38.1346 | 23.7614 | 38.1346 | 0 | 0
Line.LV1FMAI7851 | 17.5866 | 28.2247 | 17.5866 | 28.2247 | 0 | 0
Line.LV1FMAI7852 | 5.8136 | 9.3302 | 5.8136 | 9.3302 | 0 | 0
Line.LV1FMAI7853 | 0.52754 | 0.84665 | 0.52754 | 0.84665 | 0 | 0
Line.LV1FMAI7854 | 0.0081986 | 0.0044077 | 0.0081986 | 0.0044077 | 0 | 0
Line.LV1FMAI7855 | 0.0042004 | 0.0022582 | 0.0042004 | 0.0022582 | 0 | 0
Line.LV1FMAI7856 | 0.0075604 | 0.0040646 | 0.0075604 | 0.0040646 | 0 | 0
Line.LV1FMAI7857 | 0.0083366 | 0.004482 | 0.0083366 | 0.004482 | 0 | 0
Line.LV1FMAI7858 | 0.0080167 | 0.00431 | 0.0080167 | 0.00431 | 0 | 0
Line.LV1FMAI7859 | 0.0092379 | 0.0049665 | 0.0092379 | 0.0049665 | 0 | 0
Line.LV1FMAI7860 | 0.0099979 | 0.0053751 | 0.0099979 | 0.0053751 | 0 | 0
Line.LV1FMAI7861 | 0.0066567 | 0.0035788 | 0.0066567 | 0.0035788 | 0 | 0
Line.LV1FMAI7862 | 0.0048776 | 0.0026223 | 0.0048776 | 0.0026223 | 0 | 0
Line.LV1FMAI7863 | 1.0331 | 1.6559 | 1.0331 | 1.6559 | 0 | 0
Line.LV1FMAI7864 | 0.0047064 | 0.0024916 | 0.0047064 | 0.0024916 | 0 | 0
Line.LV1FMAI7865 | 0.0047064 | 0.0024916 | 0.0047064 | 0.0024916 | 0 | 0
Line.LV1FMAI7866 | 0.0023533 | 0.0012459 | 0.0023533 | 0.0012459 | 0 | 0
Line.LV1FMAI7867 | 0.0047064 | 0.0024916 | 0.0047064 | 0.0024916 | 0 | 0
Line.LV1FMAI7868 | 0.0023533 | 0.0012459 | 0.0023533 | 0.0012459 | 0 | 0
Line.LV1FMAI7869 | 0.0023533 | 0.0012459 | 0.0023533 | 0.0012459 | 0 | 0
Line.LV1FMAI7870 | 1.1958 | 1.9167 | 1.1958 | 1.9167 | 0 | 0
Line.LV1FMAI7871 | 0.0023132 | 0.0012247 | 0.0023132 | 0.0012247 | 0 | 0
Line.LV1FMAI7872 | 0.002305 | 0.0012202 | 0.002305 | 0.0012202 | 0 | 0
Line.LV1FMAI7873 | 0.0023112 | 0.0012236 | 0.0023112 | 0.0012236 | 0 | 0
Line.LV1FMAI7874 | 0.0011543 | 0.00061111 | 0.0011543 | 0.00061111 | 0 | 0
Line.LV1FMAI7875 | 0.0011553 | 0.00061164 | 0.0011553 | 0.00061164 | 0 | 0
Line.LV1FMAI7876 | 0.0011561 | 0.00061205 | 0.0011561 | 0.00061205 | 0 | 0
Line.LV1FMAI7877 | 0.92961 | 1.4919 | 0.92961 | 1.4919 | 0 | 0
Line.LV1FMAI7878 | 2.6352 | 4.2291 | 2.6352 | 4.2291 | 0 | 0
Line.LV1FMAI7879 | 0.0065937 | 0.0035449 | 0.0065937 | 0.0035449 | 0 | 0
Line.LV1FMAI7880 | 0.0059079 | 0.0031762 | 0.0059079 | 0.0031762 | 0 | 0
Line.LV1FMAI7881 | 0.0073252 | 0.0039382 | 0.0073252 | 0.0039382 | 0 | 0
Line.LV1FMAI7882 | 0.0070401 | 0.0037849 | 0.0070401 | 0.0037849 | 0 | 0
Line.LV1FMAI7883 | 0.0069492 | 0.003736 | 0.0069492 | 0.003736 | 0 | 0
Line.LV1FMAI7884 | 0.0054532 | 0.0029317 | 0.0054532 | 0.0029317 | 0 | 0
Line.LV1FMAI7885 | 0.0062725 | 0.0033722 | 0.0062725 | 0.0033722 | 0 | 0
Line.LV1FMAI7886 | 0.0062971 | 0.0033854 | 0.0062971 | 0.0033854 | 0 | 0
Line.LV1FMAI7887 | 0.047926 | 0.076682 | 0.047926 | 0.076682 | 0 | 0
Line.LV1FMAI7888 | 0.50228 | 0.80365 | 0.50228 | 0.80365 | 0 | 0
Line.LV1FMAI7889 | 0.051497 | 0.082396 | 0.051497 | 0.082396 | 0 | 0
Line.LV1FMAI7890 | 0.036068 | 0.05771 | 0.036068 | 0.05771 | 0 | 0
Line.LV1FMAI7891 | 0.0016556 | 0.00087649 | 0.0016556 | 0.00087649 | 0 | 0
Line.LV1FMAI7892 | 0.001656 | 0.00087671 | 0.001656 | 0.00087671 | 0 | 0
Line.LV1FMAI7893 | 0.00082789 | 0.00043832 | 0.00082789 | 0.00043832 | 0 | 0
Line.LV1FMAI7894 | 0.00082794 | 0.00043834 | 0.00082794 | 0.00043834 | 0 | 0
Line.LV1FMAI7895 | 0.56997 | 0.9147 | 0.56997 | 0.9147 | 0 | 0
Line.LV1FMAI7896 | 0.62862 | 1.0087 | 0.62862 | 1.0087 | 0 | 0
Line.LV1FMAI7897 | 0.39292 | 0.62868 | 0.39292 | 0.62868 | 0 | 0
Line.LV1FMAI7898 | 1.7692 | 2.8388 | 1.7692 | 2.8388 | 0 | 0
Line.LV1FMAI7899 | 1.1164 | 1.7894 | 1.1164 | 1.7894 | 0 | 0
Line.LV1FMAI7900 | 0.001876 | 0.00099348 | 0.001876 | 0.00099348 | 0 | 0
Line.LV1FMAI7901 | 0.0018514 | 0.00097978 | 0.0018514 | 0.00097978 | 0 | 0
Line.LV1FMAI7902 | 0.0009425 | 0.00049915 | 0.0009425 | 0.00049915 | 0 | 0
Line.LV1FMAI7903 | 0.0075495 | 0.0040588 | 0.0075495 | 0.0040588 | 0 | 0
Line.LV1FMAI7904 | 0.0009253 | 0.00048974 | 0.0009253 | 0.00048974 | 0 | 0
Line.LV1FMAI7905 | 0.1937 | 0.31047 | 0.1937 | 0.31047 | 0 | 0
Line.LV1FMAI7906 | 0.009605 | 0.0051638 | 0.009605 | 0.0051638 | 0 | 0
Line.LV1FMAI7907 | 0.0024009 | 0.0012711 | 0.0024009 | 0.0012711 | 0 | 0
Line.LV1FMAI7908 | 0.0024009 | 0.0012711 | 0.0024009 | 0.0012711 | 0 | 0
Line.LV1FMAI7909 | 0.0012004 | 0.00063553 | 0.0012004 | 0.00063553 | 0 | 0
Line.LV1FMAI7910 | 0.0012005 | 0.00063558 | 0.0012005 | 0.00063558 | 0 | 0
Line.LV1FMAI7911 | 0.0025247 | 0.0013366 | 0.0025247 | 0.0013366 | 0 | 0
Line.LV1FMAI7912 | 0.0012623 | 0.00066829 | 0.0012623 | 0.00066829 | 0 | 0
Line.LV1FMAI7913 | 0.0025247 | 0.0013366 | 0.0025247 | 0.0013366 | 0 | 0
Line.LV1FMAI7914 | 0.0012623 | 0.00066829 | 0.0012623 | 0.00066829 | 0 | 0
Line.LV1FMAI7915 | 2.3493 | 3.7657 | 2.3493 | 3.7657 | 0 | 0
Line.LV1FMAI7916 | 1.2745 | 2.0428 | 1.2745 | 2.0428 | 0 | 0
Line.LV1FMAI7917 | 3.1318 | 5.0199 | 3.1318 | 5.0199 | 0 | 0
Line.LV1FMAI7918 | 0.94475 | 1.5116 | 0.94475 | 1.5116 | 0 | 0
Line.LV1FMAI7919 | 0.0039519 | 0.0021246 | 0.0039519 | 0.0021246 | 0 | 0
Line.LV1FMAI7920 | 0.55145 | 0.88232 | 0.55145 | 0.88232 | 0 | 0
Line.LV1FMAI7921 | 1.549e-10 | -0.0016885 | 1.549e-10 | -0.0016885 | 0 | 0
Line.LV1FMAI7922 | 0.066416 | 0.035707 | 0.066416 | 0.035707 | 0 | 0
Line.LV1FMAI7923 | 0.066416 | 0.035707 | 0.066416 | 0.035707 | 0 | 0
Line.LV1FMAI7924 | -6.1436e-11 | -0.0091297 | -6.1436e-11 | -0.0091297 | 0 | 0
Line.LV1FMAI7925 | 1.1497e-09 | -0.00054734 | 1.1497e-09 | -0.00054734 | 0 | 0
Line.LV1FMAI7926 | 1.8082 | 2.901 | 1.8082 | 2.901 | 0 | 0
Line.LV1FMAI7927 | 2.473 | 3.9675 | 2.473 | 3.9675 | 0 | 0
Line.LV1FMAI7928 | 1.4759 | 2.3678 | 1.4759 | 2.3678 | 0 | 0
Line.LV1FMAI7929 | 3.5338 | 5.6694 | 3.5338 | 5.6694 | 0 | 0
Line.LV1FMAI7930 | 0.0037505 | 0.0019858 | 0.0037505 | 0.0019858 | 0 | 0
Line.LV1FMAI7931 | 0.0018658 | 0.00098766 | 0.0018658 | 0.00098766 | 0 | 0
Line.LV1FMAI7932 | 0.0037377 | 0.0019785 | 0.0037377 | 0.0019785 | 0 | 0
Line.LV1FMAI7933 | 0.0018834 | 0.00099725 | 0.0018834 | 0.00099725 | 0 | 0
Line.LV1FMAI7934 | 0.014851 | 0.007984 | 0.014851 | 0.007984 | 0 | 0
Line.LV1FMAI7935 | 0.01432 | 0.0076989 | 0.01432 | 0.0076989 | 0 | 0
Line.LV1FMAI7936 | 0.0037722 | 0.0019972 | 0.0037722 | 0.0019972 | 0 | 0
Line.LV1FMAI7937 | 0.0018815 | 0.00099603 | 0.0018815 | 0.00099603 | 0 | 0
Line.LV1FMAI7938 | 16.2925 | 26.1485 | 16.2925 | 26.1485 | 0 | 0
Line.LV1FMAI7939 | 1.2501 | 2.0038 | 1.2501 | 2.0038 | 0 | 0
Line.LV1FMAI7940 | 3.8934 | 6.2487 | 3.8934 | 6.2487 | 0 | 0
Line.LV1FMAI7941 | 0.037821 | 0.020333 | 0.037821 | 0.020333 | 0 | 0
Line.LV1FMAI7942 | 0.033051 | 0.017769 | 0.033051 | 0.017769 | 0 | 0
Line.LV1FMAI7943 | 0.033746 | 0.018143 | 0.033746 | 0.018143 | 0 | 0
Line.LV1FMAI7944 | 0.043882 | 0.023592 | 0.043882 | 0.023592 | 0 | 0
Line.LV1FMAI7945 | 0.030442 | 0.016366 | 0.030442 | 0.016366 | 0 | 0
Line.LV1FMAI7946 | 0.042415 | 0.022803 | 0.042415 | 0.022803 | 0 | 0
Line.LV1FMAI7947 | 0.041601 | 0.022366 | 0.041601 | 0.022366 | 0 | 0
Line.LV1FMAI7948 | 0.040534 | 0.021792 | 0.040534 | 0.021792 | 0 | 0
Line.LV1FMAI7949 | 0.029527 | 0.015874 | 0.029527 | 0.015874 | 0 | 0
Line.LV1FMAI7950 | 0.046761 | 0.02514 | 0.046761 | 0.02514 | 0 | 0
Line.LV1FMAI7951 | 1.4128 | 2.2645 | 1.4128 | 2.2645 | 0 | 0
Line.LV1FMAI7952 | 0.20826 | 0.33382 | 0.20826 | 0.33382 | 0 | 0
Line.LV1FMAI7953 | 0.41226 | 0.6608 | 0.41226 | 0.6608 | 0 | 0
Line.LV1FMAI7954 | 0.0038677 | 0.0020476 | 0.0038677 | 0.0020476 | 0 | 0
Line.LV1FMAI7955 | 0.0038677 | 0.0020476 | 0.0038677 | 0.0020476 | 0 | 0
Line.LV1FMAI7956 | 0.0019338 | 0.0010238 | 0.0019338 | 0.0010238 | 0 | 0
Line.LV1FMAI7957 | 0.0019338 | 0.0010238 | 0.0019338 | 0.0010238 | 0 | 0
Line.LV1FMAI7958 | 0.0038677 | 0.0020476 | 0.0038677 | 0.0020476 | 0 | 0
Line.LV1FMAI7959 | 0.0019338 | 0.0010238 | 0.0019338 | 0.0010238 | 0 | 0
Line.LV1FMAI7960 | 19.1776 | 30.7797 | 19.1776 | 30.7797 | 0 | 0
Line.LV1FMAI7961 | 2.4555 | 3.9359 | 2.4555 | 3.9359 | 0 | 0
Line.LV1FMAI7962 | 4.3366 | 6.9601 | 4.3366 | 6.9601 | 0 | 0
Line.LV1FMAI7963 | 0.023081 | 0.012409 | 0.023081 | 0.012409 | 0 | 0
Line.LV1FMAI7964 | 0.029033 | 0.015609 | 0.029033 | 0.015609 | 0 | 0
Line.LV1FMAI7965 | 0.027034 | 0.014534 | 0.027034 | 0.014534 | 0 | 0
Line.LV1FMAI7966 | 0.031276 | 0.016814 | 0.031276 | 0.016814 | 0 | 0
Line.LV1FMAI7967 | 0.018181 | 0.0097744 | 0.018181 | 0.0097744 | 0 | 0
Line.LV1FMAI7968 | 0.02079 | 0.011177 | 0.02079 | 0.011177 | 0 | 0
Line.LV1FMAI7969 | 0.023567 | 0.01267 | 0.023567 | 0.01267 | 0 | 0
Line.LV1FMAI7970 | 0.029649 | 0.01594 | 0.029649 | 0.01594 | 0 | 0
Line.LV1FMAI7971 | 0.025505 | 0.013712 | 0.025505 | 0.013712 | 0 | 0
Line.LV1FMAI7972 | 0.028017 | 0.015063 | 0.028017 | 0.015063 | 0 | 0
Line.LV1FMAI7973 | 0.024139 | 0.012978 | 0.024139 | 0.012978 | 0 | 0
Line.LV1FMAI7974 | 0.19808 | 0.3175 | 0.19808 | 0.3175 | 0 | 0
Line.LV1FMAI7975 | 0.0032732 | 0.0017329 | 0.0032732 | 0.0017329 | 0 | 0
Line.LV1FMAI7976 | 0.001637 | 0.00086668 | 0.001637 | 0.00086668 | 0 | 0
Line.LV1FMAI7977 | 0.0032749 | 0.0017337 | 0.0032749 | 0.0017337 | 0 | 0
Line.LV1FMAI7978 | 0.0016379 | 0.00086714 | 0.0016379 | 0.00086714 | 0 | 0
Line.LV1FMAI7979 | 0.0032761 | 0.0017344 | 0.0032761 | 0.0017344 | 0 | 0
Line.LV1FMAI7980 | 0.0016375 | 0.00086694 | 0.0016375 | 0.00086694 | 0 | 0
Line.LV1FMAI7981 | 0.27013 | 0.433 | 0.27013 | 0.433 | 0 | 0
Line.LV1FMAI7982 | 1.0047 | 1.6105 | 1.0047 | 1.6105 | 0 | 0
Line.LV1FMAI7983 | 1.2631 | 2.0212 | 1.2631 | 2.0212 | 0 | 0
Line.LV1FMAI7984 | 0.20761 | 0.11166 | 0.20761 | 0.11166 | 0 | 0
Line.LV1FMAI7985 | 0.0032341 | 0.0017147 | 0.0032341 | 0.0017147 | 0 | 0
Line.LV1FMAI7986 | 0.0016175 | 0.00085763 | 0.0016175 | 0.00085763 | 0 | 0
Line.LV1FMAI7987 | 0.0029967 | 0.0015865 | 0.0029967 | 0.0015865 | 0 | 0
Line.LV1FMAI7988 | 0.0014987 | 0.00079348 | 0.0014987 | 0.00079348 | 0 | 0
Line.LV1FMAI7989 | 0.0016187 | 0.00085696 | 0.0016187 | 0.00085696 | 0 | 0
Line.LV1FMAI7990 | 0.0018658 | 0.00098766 | 0.0018658 | 0.00098766 | 0 | 0
Line.LV1FMAI7991 | 0.0016148 | 0.00085486 | 0.0016148 | 0.00085486 | 0 | 0
Line.LV1FMAI7992 | 0.0023533 | 0.0012459 | 0.0023533 | 0.0012459 | 0 | 0
Line.LV1FMAI7993 | 0.0023533 | 0.0012459 | 0.0023533 | 0.0012459 | 0 | 0
Line.LV1FMAI7994 | 0.05218 | 0.0095699 | 0.05218 | 0.0095699 | 0 | 0
Line.LV1FMAI7995 | 0.0016175 | 0.00085761 | 0.0016175 | 0.00085761 | 0 | 0
Line.LV1FMAI7996 | 0.00092536 | 0.00048977 | 0.00092536 | 0.00048977 | 0 | 0
Line.LV1FMAI7997 | 0.0019338 | 0.0010238 | 0.0019338 | 0.0010238 | 0 | 0
Line.LV1FMAI7998 | 0.0014987 | 0.00079347 | 0.0014987 | 0.00079347 | 0 | 0
Line.LV1FMAI7999 | 0.001637 | 0.00086669 | 0.001637 | 0.00086669 | 0 | 0
Line.LV1FMAI8000 | 0.00082787 | 0.00043831 | 0.00082787 | 0.00043831 | 0 | 0
Line.LV1FMAI8001 | 0.0023533 | 0.0012459 | 0.0023533 | 0.0012459 | 0 | 0
Line.LV1FMAI8002 | 0.052342 | 0.0095997 | 0.052342 | 0.0095997 | 0 | 0
Line.LV1FMAI8003 | 0.0018834 | 0.00099725 | 0.0018834 | 0.00099725 | 0 | 0
Line.LV1FMAI8004 | 0.053719 | 0.0098524 | 0.053719 | 0.0098524 | 0 | 0
Line.LV1FMAI8005 | 0.0019338 | 0.0010238 | 0.0019338 | 0.0010238 | 0 | 0
Line.LV1FMAI8006 | 0.053719 | 0.0098524 | 0.053719 | 0.0098524 | 0 | 0
Line.LV1FMAI8007 | 0.0012622 | 0.00066826 | 0.0012622 | 0.00066826 | 0 | 0
Line.LV1FMAI8008 | 0.06618 | 0.012185 | 0.06618 | 0.012185 | 0 | 0
Line.LV1FMAI8009 | 0.00082797 | 0.00043836 | 0.00082797 | 0.00043836 | 0 | 0
Line.LV1FMAI8010 | 0.0009425 | 0.00049915 | 0.0009425 | 0.00049915 | 0 | 0
Line.LV1FMAI8011 | 0.052339 | 0.0095992 | 0.052339 | 0.0095992 | 0 | 0
Line.LV1FMAI8012 | 0.0016379 | 0.00086712 | 0.0016379 | 0.00086712 | 0 | 0
Line.LV1FMAI8013 | 0.0016183 | 0.00085679 | 0.0016183 | 0.00085679 | 0 | 0
Line.LV1FMAI8014 | 0.0018815 | 0.00099605 | 0.0018815 | 0.00099605 | 0 | 0
Line.LV1FMAI8015 | 0.0011561 | 0.00061204 | 0.0011561 | 0.00061204 | 0 | 0
Line.LV1FMAI8016 | 0.0011553 | 0.00061168 | 0.0011553 | 0.00061168 | 0 | 0
Line.LV1FMAI8017 | 0.0011543 | 0.00061111 | 0.0011543 | 0.00061111 | 0 | 0
Line.LV1FMAI8018 | 0.0012005 | 0.00063557 | 0.0012005 | 0.00063557 | 0 | 0
Line.LV1FMAI8019 | 0.0012622 | 0.00066826 | 0.0012622 | 0.00066826 | 0 | 0
Line.LV1FMAI8020 | 0.0016375 | 0.00086693 | 0.0016375 | 0.00086693 | 0 | 0
Line.LV1FMAI8021 | 0.0019338 | 0.0010238 | 0.0019338 | 0.0010238 | 0 | 0
Line.LV1FMAI8022 | 0.0012004 | 0.00063553 | 0.0012004 | 0.00063553 | 0 | 0
Line.LV1FMAI8023 | 0.66302 | 1.0627 | 0.66302 | 1.0627 | 0 | 0
Line.LV1FMAI8024 | 1.9115 | 3.0639 | 1.9115 | 3.0639 | 0 | 0
Line.LV1FMAI8025 | 1.2787 | 2.0495 | 1.2787 | 2.0495 | 0 | 0
Line.LV1FMAI8026 | 0.55669 | 0.8923 | 0.55669 | 0.8923 | 0 | 0
Line.LV1FMAI8027 | 0.0029158 | 0.0015437 | 0.0029158 | 0.0015437 | 0 | 0
Line.LV1FMAI8028 | 0.0029158 | 0.0015437 | 0.0029158 | 0.0015437 | 0 | 0
Line.LV1FMAI8029 | 0.0014579 | 0.00077183 | 0.0014579 | 0.00077183 | 0 | 0
Line.LV1FMAI8030 | 0.011663 | 0.0062704 | 0.011663 | 0.0062704 | 0 | 0
Line.LV1FMAI8031 | 0.0014579 | 0.00077183 | 0.0014579 | 0.00077183 | 0 | 0
Line.LV1FMAI8032 | 0.36094 | 0.57854 | 0.36094 | 0.57854 | 0 | 0
Line.LV1FMAI8033 | 1.6851 | 2.701 | 1.6851 | 2.701 | 0 | 0
Line.LV1FMAI8034 | 0.98694 | 1.5819 | 0.98694 | 1.5819 | 0 | 0
Line.LV1FMAI8035 | 0.44206 | 0.70856 | 0.44206 | 0.70856 | 0 | 0
Line.LV1FMAI8036 | 0.003787 | 0.0020049 | 0.003787 | 0.0020049 | 0 | 0
Line.LV1FMAI8037 | 0.0018935 | 0.0010025 | 0.0018935 | 0.0010025 | 0 | 0
Line.LV1FMAI8038 | 0.003787 | 0.0020049 | 0.003787 | 0.0020049 | 0 | 0
Line.LV1FMAI8039 | 0.003787 | 0.0020049 | 0.003787 | 0.0020049 | 0 | 0
Line.LV1FMAI8040 | 0.0018935 | 0.0010025 | 0.0018935 | 0.0010025 | 0 | 0
Line.LV1FMAI8041 | 0.0018935 | 0.0010025 | 0.0018935 | 0.0010025 | 0 | 0
Line.LV1FMAI8042 | 0.015814 | 0.025302 | 0.015814 | 0.025302 | 0 | 0
Line.LV1FMAI8043 | 1.9267 | 3.0828 | 1.9267 | 3.0828 | 0 | 0
Line.LV1FMAI8044 | 0.80284 | 1.2846 | 0.80284 | 1.2846 | 0 | 0
Line.LV1FMAI8045 | 0.0031874 | 0.0016875 | 0.0031874 | 0.0016875 | 0 | 0
Line.LV1FMAI8046 | 0.0015938 | 0.0008438 | 0.0015938 | 0.0008438 | 0 | 0
Line.LV1FMAI8047 | 0.0031874 | 0.0016875 | 0.0031874 | 0.0016875 | 0 | 0
Line.LV1FMAI8048 | 0.0015938 | 0.0008438 | 0.0015938 | 0.0008438 | 0 | 0
Line.LV1FMAI8049 | 1.1407 | 1.8251 | 1.1407 | 1.8251 | 0 | 0
Line.LV1FMAI8050 | -2.365e-11 | -0.00075858 | -2.365e-11 | -0.00075858 | 0 | 0
Line.LV1FMAI8051 | 0.0046613 | 0.0024678 | 0.0046613 | 0.0024678 | 0 | 0
Line.LV1FMAI8052 | 0.0046613 | 0.0024678 | 0.0046613 | 0.0024678 | 0 | 0
Line.LV1FMAI8053 | 0.0023305 | 0.0012338 | 0.0023305 | 0.0012338 | 0 | 0
Line.LV1FMAI8054 | 0.0023306 | 0.0012338 | 0.0023306 | 0.0012338 | 0 | 0
Line.LV1FMAI8055 | 0.074341 | 0.11894 | 0.074341 | 0.11894 | 0 | 0
Line.LV1FMAI8056 | 1.0337 | 1.6539 | 1.0337 | 1.6539 | 0 | 0
Line.LV1FMAI8057 | 0.79392 | 1.2703 | 0.79392 | 1.2703 | 0 | 0
Line.LV1FMAI8058 | 0.24639 | 0.39423 | 0.24639 | 0.39423 | 0 | 0
Line.LV1FMAI8059 | 0.0030541 | 0.0016169 | 0.0030541 | 0.0016169 | 0 | 0
Line.LV1FMAI8060 | 0.0015271 | 0.00080849 | 0.0015271 | 0.00080849 | 0 | 0
Line.LV1FMAI8061 | 0.0030541 | 0.0016169 | 0.0030541 | 0.0016169 | 0 | 0
Line.LV1FMAI8062 | 0.0015271 | 0.00080849 | 0.0015271 | 0.00080849 | 0 | 0
Line.LV1FMAI8063 | 1.8788e-10 | -0.0036568 | 1.8788e-10 | -0.0036568 | 0 | 0
Line.LV1FMAI8064 | 1.0911e-10 | -0.0031681 | 1.0911e-10 | -0.0031681 | 0 | 0
Line.LV1FMAI8065 | -1.0641e-10 | -0.0028421 | -1.0641e-10 | -0.0028421 | 0 | 0
Line.LV1FMAI8066 | 4.0983e-11 | -0.0025397 | 4.0983e-11 | -0.0025397 | 0 | 0
Line.LV1FMAI8067 | -1.929e-10 | -0.0047412 | -1.929e-10 | -0.0047412 | 0 | 0
Line.LV1FMAI8068 | -6.843e-11 | -0.0042735 | -6.843e-11 | -0.0042735 | 0 | 0
Line.LV1FMAI8069 | -3.1973e-10 | -0.00069994 | -3.1973e-10 | -0.00069994 | 0 | 0
Line.LV1FMAI8070 | 3.4003 | 5.4573 | 3.4003 | 5.4573 | 0 | 0
Line.LV1FMAI8071 | 7.5588 | 12.1298 | 7.5588 | 12.1298 | 0 | 0
Line.LV1FMAI8072 | 0.060542 | 0.032052 | 0.060542 | 0.032052 | 0 | 0
Line.LV1FMAI8073 | 0.24209 | 0.13015 | 0.24209 | 0.13015 | 0 | 0
Line.LV1FMAI8074 | 0.030271 | 0.016026 | 0.030271 | 0.016026 | 0 | 0
Line.LV1FMAI8075 | 0.2421 | 0.13016 | 0.2421 | 0.13016 | 0 | 0
Line.LV1FMAI8076 | 2.1974 | 3.5244 | 2.1974 | 3.5244 | 0 | 0
Line.LV1FMAI8077 | 0.010538 | 0.0055792 | 0.010538 | 0.0055792 | 0 | 0
Line.LV1FMAI8078 | 0.0052693 | 0.0027897 | 0.0052693 | 0.0027897 | 0 | 0
Line.LV1FMAI8079 | 0.010538 | 0.0055792 | 0.010538 | 0.0055792 | 0 | 0
Line.LV1FMAI8080 | 0.010538 | 0.0055792 | 0.010538 | 0.0055792 | 0 | 0
Line.LV1FMAI8081 | 0.0052693 | 0.0027897 | 0.0052693 | 0.0027897 | 0 | 0
Line.LV1FMAI8082 | 0.0052693 | 0.0027897 | 0.0052693 | 0.0027897 | 0 | 0
Line.LV1FMAI8083 | 0.0064104 | 0.0033939 | 0.0064104 | 0.0033939 | 0 | 0
Line.LV1FMAI8084 | 0.0064083 | 0.0033928 | 0.0064083 | 0.0033928 | 0 | 0
Line.LV1FMAI8085 | 0.025487 | 0.013702 | 0.025487 | 0.013702 | 0 | 0
Line.LV1FMAI8086 | 0.0031991 | 0.0016936 | 0.0031991 | 0.0016936 | 0 | 0
Line.LV1FMAI8087 | 0.0032 | 0.0016941 | 0.0032 | 0.0016941 | 0 | 0
Line.LV1FMAI8088 | 0.0063834 | 0.0033796 | 0.0063834 | 0.0033796 | 0 | 0
Line.LV1FMAI8089 | 0.0031867 | 0.0016871 | 0.0031867 | 0.0016871 | 0 | 0
Line.LV1FMAI8090 | 3.2814 | 5.2661 | 3.2814 | 5.2661 | 0 | 0
Line.LV1FMAI8091 | 15.9192 | 25.5476 | 15.9192 | 25.5476 | 0 | 0
Line.LV1FMAI8092 | 4.0011 | 6.419 | 4.0011 | 6.419 | 0 | 0
Line.LV1FMAI8093 | 0.0055377 | 0.0029317 | 0.0055377 | 0.0029317 | 0 | 0
Line.LV1FMAI8094 | 0.0027688 | 0.0014659 | 0.0027688 | 0.0014659 | 0 | 0
Line.LV1FMAI8095 | 0.0055377 | 0.0029317 | 0.0055377 | 0.0029317 | 0 | 0
Line.LV1FMAI8096 | 0.0055377 | 0.0029317 | 0.0055377 | 0.0029317 | 0 | 0
Line.LV1FMAI8097 | 0.0027688 | 0.0014659 | 0.0027688 | 0.0014659 | 0 | 0
Line.LV1FMAI8098 | 0.0027688 | 0.0014659 | 0.0027688 | 0.0014659 | 0 | 0
Line.LV1FMAI8099 | 0.83646 | 1.3407 | 0.83646 | 1.3407 | 0 | 0
Line.LV1FMAI8100 | 0.004847 | 0.0025661 | 0.004847 | 0.0025661 | 0 | 0
Line.LV1FMAI8101 | 0.0024235 | 0.001283 | 0.0024235 | 0.001283 | 0 | 0
Line.LV1FMAI8102 | 0.004847 | 0.0025661 | 0.004847 | 0.0025661 | 0 | 0
Line.LV1FMAI8103 | 0.0024235 | 0.001283 | 0.0024235 | 0.001283 | 0 | 0
Line.LV1FMAI8104 | 0.020409 | 0.010972 | 0.020409 | 0.010972 | 0 | 0
Line.LV1FMAI8105 | 0.020409 | 0.010972 | 0.020409 | 0.010972 | 0 | 0
Line.LV1FMAI8106 | 0.020409 | 0.010972 | 0.020409 | 0.010972 | 0 | 0
Line.LV1FMAI8107 | 1.142 | 1.8328 | 1.142 | 1.8328 | 0 | 0
Line.LV1FMAI8108 | 5.447 | 8.7421 | 5.447 | 8.7421 | 0 | 0
Line.LV1FMAI8109 | 4.7181 | 7.5717 | 4.7181 | 7.5717 | 0 | 0
Line.LV1FMAI8110 | 20.4139 | 32.7608 | 20.4139 | 32.7608 | 0 | 0
Line.LV1FMAI8111 | 2.878 | 4.6186 | 2.878 | 4.6186 | 0 | 0
Line.LV1FMAI8112 | 0.95005 | 1.5237 | 0.95005 | 1.5237 | 0 | 0
Line.LV1FMAI8113 | 0.0023629 | 0.0012509 | 0.0023629 | 0.0012509 | 0 | 0
Line.LV1FMAI8114 | 0.0023629 | 0.001251 | 0.0023629 | 0.001251 | 0 | 0
Line.LV1FMAI8115 | 0.0011814 | 0.00062549 | 0.0011814 | 0.00062549 | 0 | 0
Line.LV1FMAI8116 | 0.0011814 | 0.00062551 | 0.0011814 | 0.00062551 | 0 | 0
Line.LV1FMAI8117 | 0.0023629 | 0.001251 | 0.0023629 | 0.001251 | 0 | 0
Line.LV1FMAI8118 | 0.0011814 | 0.00062551 | 0.0011814 | 0.00062551 | 0 | 0
Line.LV1FMAI8119 | 0.0094514 | 0.0050813 | 0.0094514 | 0.0050813 | 0 | 0
Line.LV1FMAI8120 | 0.0019427 | 0.0010285 | 0.0019427 | 0.0010285 | 0 | 0
Line.LV1FMAI8121 | 0.0077699 | 0.0041773 | 0.0077699 | 0.0041773 | 0 | 0
Line.LV1FMAI8122 | 0.00097123 | 0.00051415 | 0.00097123 | 0.00051415 | 0 | 0
Line.LV1FMAI8123 | 0.0019427 | 0.0010285 | 0.0019427 | 0.0010285 | 0 | 0
Line.LV1FMAI8124 | 0.00097123 | 0.00051415 | 0.00097123 | 0.00051415 | 0 | 0
Line.LV1FMAI8125 | 0.0077699 | 0.0041773 | 0.0077699 | 0.0041773 | 0 | 0
Line.LV1FMAI8126 | 7.7226 | 12.3943 | 7.7226 | 12.3943 | 0 | 0
Line.LV1FMAI8127 | 26.3431 | 42.2791 | 26.3431 | 42.2791 | 0 | 0
Line.LV1FMAI8128 | 11.851 | 19.0176 | 11.851 | 19.0176 | 0 | 0
Line.LV1FMAI8129 | 0.0075802 | 0.0040131 | 0.0075802 | 0.0040131 | 0 | 0
Line.LV1FMAI8130 | 0.0075789 | 0.0040124 | 0.0075789 | 0.0040124 | 0 | 0
Line.LV1FMAI8131 | 0.0037895 | 0.0020062 | 0.0037895 | 0.0020062 | 0 | 0
Line.LV1FMAI8132 | 0.0037879 | 0.0020053 | 0.0037879 | 0.0020053 | 0 | 0
Line.LV1FMAI8133 | 0.0075756 | 0.0040106 | 0.0075756 | 0.0040106 | 0 | 0
Line.LV1FMAI8134 | 0.003787 | 0.0020049 | 0.003787 | 0.0020049 | 0 | 0
Line.LV1FMAI8135 | 0.022119 | 0.011892 | 0.022119 | 0.011892 | 0 | 0
Line.LV1FMAI8136 | 0.020847 | 0.011208 | 0.020847 | 0.011208 | 0 | 0
Line.LV1FMAI8137 | 0.022018 | 0.011837 | 0.022018 | 0.011837 | 0 | 0
Line.LV1FMAI8138 | 0.022016 | 0.011836 | 0.022016 | 0.011836 | 0 | 0
Line.LV1FMAI8139 | 0.021758 | 0.011697 | 0.021758 | 0.011697 | 0 | 0
Line.LV1FMAI8140 | 0.021274 | 0.011438 | 0.021274 | 0.011438 | 0 | 0
Line.LV1FMAI8141 | 0.021811 | 0.011726 | 0.021811 | 0.011726 | 0 | 0
Line.LV1FMAI8142 | 5.4108 | 9.0331 | 5.4108 | 9.0331 | 0 | 0
Line.LV1FMAI8143 | 3.4563 | 5.7702 | 3.4563 | 5.7702 | 0 | 0
Line.LV1FMAI8144 | 11.1944 | 18.6887 | 11.1944 | 18.6887 | 0 | 0
Line.LV1FMAI8145 | 5.0067 | 8.4939 | 5.0067 | 8.4939 | 0 | 0
Line.LV1FMAI8146 | 0.0049821 | 0.0026376 | 0.0049821 | 0.0026376 | 0 | 0
Line.LV1FMAI8147 | 0.0049821 | 0.0026376 | 0.0049821 | 0.0026376 | 0 | 0
Line.LV1FMAI8148 | 0.0024912 | 0.0013189 | 0.0024912 | 0.0013189 | 0 | 0
Line.LV1FMAI8149 | 0.0024912 | 0.0013189 | 0.0024912 | 0.0013189 | 0 | 0
Line.LV1FMAI8150 | 2.3798 | 4.1807 | 2.3798 | 4.1807 | 0 | 0
Line.LV1FMAI8151 | 0.003903 | 0.0020663 | 0.003903 | 0.0020663 | 0 | 0
Line.LV1FMAI8152 | 0.0039035 | 0.0020665 | 0.0039035 | 0.0020665 | 0 | 0
Line.LV1FMAI8153 | 0.0019518 | 0.0010334 | 0.0019518 | 0.0010334 | 0 | 0
Line.LV1FMAI8154 | 0.0019516 | 0.0010332 | 0.0019516 | 0.0010332 | 0 | 0
Line.LV1FMAI8155 | 0.041655 | 0.022053 | 0.041655 | 0.022053 | 0 | 0
Line.LV1FMAI8156 | 0.0039619 | 0.0020975 | 0.0039619 | 0.0020975 | 0 | 0
Line.LV1FMAI8157 | 0.0039615 | 0.0020973 | 0.0039615 | 0.0020973 | 0 | 0
Line.LV1FMAI8158 | 0.0019809 | 0.0010487 | 0.0019809 | 0.0010487 | 0 | 0
Line.LV1FMAI8159 | 0.001981 | 0.0010487 | 0.001981 | 0.0010487 | 0 | 0
Line.LV1FMAI8160 | 0.020827 | 0.011026 | 0.020827 | 0.011026 | 0 | 0
Line.LV1FMAI8161 | 0.34215 | 0.75542 | 0.34215 | 0.75542 | 0 | 0
Line.LV1FMAI8162 | 1.6537 | 2.653 | 1.6537 | 2.653 | 0 | 0
Line.LV1FMAI8163 | 0.12317 | 0.066244 | 0.12317 | 0.066244 | 0 | 0
Line.LV1FMAI8164 | 0.01499 | 0.0080588 | 0.01499 | 0.0080588 | 0 | 0
Line.LV1FMAI8165 | 0.0037211 | 0.0019704 | 0.0037211 | 0.0019704 | 0 | 0
Line.LV1FMAI8166 | 0.0018436 | 0.00097584 | 0.0018436 | 0.00097584 | 0 | 0
Line.LV1FMAI8167 | 0.0036401 | 0.0019276 | 0.0036401 | 0.0019276 | 0 | 0
Line.LV1FMAI8168 | 0.0036809 | 0.0019482 | 0.0036809 | 0.0019482 | 0 | 0
Line.LV1FMAI8169 | 0.0018659 | 0.00098811 | 0.0018659 | 0.00098811 | 0 | 0
Line.LV1FMAI8170 | 0.001799 | 0.00095221 | 0.001799 | 0.00095221 | 0 | 0
Line.LV1FMAI8171 | 2.1174 | 3.397 | 2.1174 | 3.397 | 0 | 0
Line.LV1FMAI8172 | 0.99222 | 1.5918 | 0.99222 | 1.5918 | 0 | 0
Line.LV1FMAI8173 | 5.6696 | 9.0959 | 5.6696 | 9.0959 | 0 | 0
Line.LV1FMAI8174 | 1.914 | 3.0679 | 1.914 | 3.0679 | 0 | 0
Line.LV1FMAI8175 | 0.075564 | 0.040625 | 0.075564 | 0.040625 | 0 | 0
Line.LV1FMAI8176 | 0.051999 | 0.027956 | 0.051999 | 0.027956 | 0 | 0
Line.LV1FMAI8177 | 0.24079 | 0.38527 | 0.24079 | 0.38527 | 0 | 0
Line.LV1FMAI8178 | 0.077048 | 0.041422 | 0.077048 | 0.041422 | 0 | 0
Line.LV1FMAI8179 | 0.36814 | 0.58903 | 0.36814 | 0.58903 | 0 | 0
Line.LV1FMAI8180 | 0.35265 | 0.55881 | 0.35265 | 0.55881 | 0 | 0
Line.LV1FMAI8181 | 0.051461 | 0.027667 | 0.051461 | 0.027667 | 0 | 0
Line.LV1FMAI8182 | 0.02545 | 0.040329 | 0.02545 | 0.040329 | 0 | 0
Line.LV1FMAI8183 | 3.0502 | 4.8951 | 3.0502 | 4.8951 | 0 | 0
Line.LV1FMAI8184 | 1.9483 | 3.1248 | 1.9483 | 3.1248 | 0 | 0
Line.LV1FMAI8185 | 0.0078863 | 0.0041751 | 0.0078863 | 0.0041751 | 0 | 0
Line.LV1FMAI8186 | 0.0078863 | 0.0041751 | 0.0078863 | 0.0041751 | 0 | 0
Line.LV1FMAI8187 | 0.0039433 | 0.0020876 | 0.0039433 | 0.0020876 | 0 | 0
Line.LV1FMAI8188 | 0.0078863 | 0.0041751 | 0.0078863 | 0.0041751 | 0 | 0
Line.LV1FMAI8189 | 0.0039433 | 0.0020876 | 0.0039433 | 0.0020876 | 0 | 0
Line.LV1FMAI8190 | 0.0039433 | 0.0020876 | 0.0039433 | 0.0020876 | 0 | 0
Line.LV1FMAI8191 | 0.031545 | 0.016959 | 0.031545 | 0.016959 | 0 | 0
Line.LV1FMAI8192 | 0.0061067 | 0.003233 | 0.0061067 | 0.003233 | 0 | 0
Line.LV1FMAI8193 | 0.024426 | 0.013132 | 0.024426 | 0.013132 | 0 | 0
Line.LV1FMAI8194 | 0.0061067 | 0.003233 | 0.0061067 | 0.003233 | 0 | 0
Line.LV1FMAI8195 | 0.0030533 | 0.0016165 | 0.0030533 | 0.0016165 | 0 | 0
Line.LV1FMAI8196 | 0.0030533 | 0.0016165 | 0.0030533 | 0.0016165 | 0 | 0
Line.LV1FMAI8197 | 0.0061067 | 0.003233 | 0.0061067 | 0.003233 | 0 | 0
Line.LV1FMAI8198 | 0.0030533 | 0.0016165 | 0.0030533 | 0.0016165 | 0 | 0
Line.LV1FMAI8199 | 6.7682 | 10.8553 | 6.7682 | 10.8553 | 0 | 0
Line.LV1FMAI8200 | 0.0049918 | 0.0026428 | 0.0049918 | 0.0026428 | 0 | 0
Line.LV1FMAI8201 | 0.0024958 | 0.0013213 | 0.0024958 | 0.0013213 | 0 | 0
Line.LV1FMAI8202 | 0.0049922 | 0.002643 | 0.0049922 | 0.002643 | 0 | 0
Line.LV1FMAI8203 | 0.0049918 | 0.0026428 | 0.0049918 | 0.0026428 | 0 | 0
Line.LV1FMAI8204 | 0.0024959 | 0.0013214 | 0.0024959 | 0.0013214 | 0 | 0
Line.LV1FMAI8205 | 0.002496 | 0.0013214 | 0.002496 | 0.0013214 | 0 | 0
Line.LV1FMAI8206 | 0.019968 | 0.010735 | 0.019968 | 0.010735 | 0 | 0
Line.LV1FMAI8207 | 1.9954 | 3.2003 | 1.9954 | 3.2003 | 0 | 0
Line.LV1FMAI8208 | 3.2723 | 5.2483 | 3.2723 | 5.2483 | 0 | 0
Line.LV1FMAI8209 | 0.0053832 | 0.0028499 | 0.0053832 | 0.0028499 | 0 | 0
Line.LV1FMAI8210 | 0.0053832 | 0.0028499 | 0.0053832 | 0.0028499 | 0 | 0
Line.LV1FMAI8211 | 0.0026915 | 0.0014249 | 0.0026915 | 0.0014249 | 0 | 0
Line.LV1FMAI8212 | 0.0053832 | 0.0028499 | 0.0053832 | 0.0028499 | 0 | 0
Line.LV1FMAI8213 | 0.0053832 | 0.0028499 | 0.0053832 | 0.0028499 | 0 | 0
Line.LV1FMAI8214 | 0.0026915 | 0.0014249 | 0.0026915 | 0.0014249 | 0 | 0
Line.LV1FMAI8215 | 0.0026915 | 0.0014249 | 0.0026915 | 0.0014249 | 0 | 0
Line.LV1FMAI8216 | 0.0026915 | 0.0014249 | 0.0026915 | 0.0014249 | 0 | 0
Line.LV1FMAI8217 | 0.67246 | 1.078 | 0.67246 | 1.078 | 0 | 0
Line.LV1FMAI8218 | 0.56433 | 0.90463 | 0.56433 | 0.90463 | 0 | 0
Line.LV1FMAI8219 | 0.0049206 | 0.002609 | 0.0049206 | 0.002609 | 0 | 0
Line.LV1FMAI8220 | 0.0024607 | 0.0013047 | 0.0024607 | 0.0013047 | 0 | 0
Line.LV1FMAI8221 | 0.0049228 | 0.0026101 | 0.0049228 | 0.0026101 | 0 | 0
Line.LV1FMAI8222 | 0.0049192 | 0.0026082 | 0.0049192 | 0.0026082 | 0 | 0
Line.LV1FMAI8223 | 0.0024612 | 0.001305 | 0.0024612 | 0.001305 | 0 | 0
Line.LV1FMAI8224 | 0.0024605 | 0.0013046 | 0.0024605 | 0.0013046 | 0 | 0
Line.LV1FMAI8225 | 6.1596 | 10.2407 | 6.1596 | 10.2407 | 0 | 0
Line.LV1FMAI8226 | 0.008572 | 0.0045372 | 0.008572 | 0.0045372 | 0 | 0
Line.LV1FMAI8227 | 0.0087626 | 0.0046385 | 0.0087626 | 0.0046385 | 0 | 0
Line.LV1FMAI8228 | 0.034993 | 0.018813 | 0.034993 | 0.018813 | 0 | 0
Line.LV1FMAI8229 | 0.0044046 | 0.0023321 | 0.0044046 | 0.0023321 | 0 | 0
Line.LV1FMAI8230 | 0.0085847 | 0.0045438 | 0.0085847 | 0.0045438 | 0 | 0
Line.LV1FMAI8231 | 0.0088532 | 0.0046865 | 0.0088532 | 0.0046865 | 0 | 0
Line.LV1FMAI8232 | 0.0353 | 0.018978 | 0.0353 | 0.018978 | 0 | 0
Line.LV1FMAI8233 | 0.073127 | 0.16149 | 0.073127 | 0.16149 | 0 | 0
Line.LV1FMAI8234 | 0.0043321 | 0.002294 | 0.0043321 | 0.002294 | 0 | 0
Line.LV1FMAI8235 | 0.0088799 | 0.0047017 | 0.0088799 | 0.0047017 | 0 | 0
Line.LV1FMAI8236 | 0.0043401 | 0.0022982 | 0.0043401 | 0.0022982 | 0 | 0
Line.LV1FMAI8237 | 0.0044496 | 0.0023559 | 0.0044496 | 0.0023559 | 0 | 0
Line.LV1FMAI8238 | 0.22792 | 0.36115 | 0.22792 | 0.36115 | 0 | 0
Line.LV1FMAI8239 | 0.004412 | 0.0023355 | 0.004412 | 0.0023355 | 0 | 0
Line.LV1FMAI8240 | 51.8707 | 98.4981 | 51.8707 | 98.4981 | 0 | 0
Line.LV1FMAI8241 | 0.37079 | 0.19942 | 0.37079 | 0.19942 | 0 | 0
Line.LV1FMAI8242 | 0.17718 | 0.39133 | 0.17718 | 0.39133 | 0 | 0
Line.LV1FMAI8243 | 0.22082 | 0.48771 | 0.22082 | 0.48771 | 0 | 0
Line.LV1FMAI8244 | 0.012521 | 0.0066288 | 0.012521 | 0.0066288 | 0 | 0
Line.LV1FMAI8245 | 0.012522 | 0.0066294 | 0.012522 | 0.0066294 | 0 | 0
Line.LV1FMAI8246 | 0.0062617 | 0.003315 | 0.0062617 | 0.003315 | 0 | 0
Line.LV1FMAI8247 | 0.0062604 | 0.0033143 | 0.0062604 | 0.0033143 | 0 | 0
Line.LV1FMAI8248 | 0.38301 | 0.84593 | 0.38301 | 0.84593 | 0 | 0
Line.LV1FMAI8249 | 0.31223 | 0.16786 | 0.31223 | 0.16786 | 0 | 0
Line.LV1FMAI8250 | 0.35824 | 0.1926 | 0.35824 | 0.1926 | 0 | 0
Line.LV1FMAI8251 | 0.76646 | 1.6929 | 0.76646 | 1.6929 | 0 | 0
Line.LV1FMAI8252 | 0.01252 | 0.0066281 | 0.01252 | 0.0066281 | 0 | 0
Line.LV1FMAI8253 | 0.0062599 | 0.0033141 | 0.0062599 | 0.0033141 | 0 | 0
Line.LV1FMAI8254 | 0.11149 | 0.24625 | 0.11149 | 0.24625 | 0 | 0
Line.LV1FMAI8255 | 0.38982 | 0.20958 | 0.38982 | 0.20958 | 0 | 0
Line.LV1FMAI8256 | 0.020827 | 0.011026 | 0.020827 | 0.011026 | 0 | 0
Line.LV1FMAI8257 | 0.030271 | 0.016026 | 0.030271 | 0.016026 | 0 | 0
Line.LV1FMAI8258 | 0.0014579 | 0.00077182 | 0.0014579 | 0.00077182 | 0 | 0
Line.LV1FMAI8259 | 0.0018935 | 0.0010025 | 0.0018935 | 0.0010025 | 0 | 0
Line.LV1FMAI8260 | 0.0014579 | 0.00077182 | 0.0014579 | 0.00077182 | 0 | 0
Line.LV1FMAI8261 | 0.0024607 | 0.0013047 | 0.0024607 | 0.0013047 | 0 | 0
Line.LV1FMAI8262 | 0.0018935 | 0.0010025 | 0.0018935 | 0.0010025 | 0 | 0
Line.LV1FMAI8263 | 0.0039433 | 0.0020876 | 0.0039433 | 0.0020876 | 0 | 0
Line.LV1FMAI8264 | 0.0027688 | 0.0014659 | 0.0027688 | 0.0014659 | 0 | 0
Line.LV1FMAI8265 | 0.0039433 | 0.0020876 | 0.0039433 | 0.0020876 | 0 | 0
Line.LV1FMAI8266 | 0.0026915 | 0.0014249 | 0.0026915 | 0.0014249 | 0 | 0
Line.LV1FMAI8267 | 0.00097123 | 0.00051417 | 0.00097123 | 0.00051417 | 0 | 0
Line.LV1FMAI8268 | 0.0039433 | 0.0020876 | 0.0039433 | 0.0020876 | 0 | 0
Line.LV1FMAI8269 | 0.0018935 | 0.0010025 | 0.0018935 | 0.0010025 | 0 | 0
Line.LV1FMAI8270 | 0.0023306 | 0.0012338 | 0.0023306 | 0.0012338 | 0 | 0
Line.LV1FMAI8271 | 0.0062604 | 0.0033143 | 0.0062604 | 0.0033143 | 0 | 0
Line.LV1FMAI8272 | 0.0024958 | 0.0013213 | 0.0024958 | 0.0013213 | 0 | 0
Line.LV1FMAI8273 | 0.0024235 | 0.001283 | 0.0024235 | 0.001283 | 0 | 0
Line.LV1FMAI8274 | 0.0062617 | 0.003315 | 0.0062617 | 0.003315 | 0 | 0
Line.LV1FMAI8275 | 0.0026915 | 0.0014249 | 0.0026915 | 0.0014249 | 0 | 0
Line.LV1FMAI8276 | 0.0015271 | 0.0008085 | 0.0015271 | 0.0008085 | 0 | 0
Line.LV1FMAI8277 | 0.0015938 | 0.0008438 | 0.0015938 | 0.0008438 | 0 | 0
Line.LV1FMAI8278 | 0.0043321 | 0.002294 | 0.0043321 | 0.002294 | 0 | 0
Line.LV1FMAI8279 | 0.002496 | 0.0013214 | 0.002496 | 0.0013214 | 0 | 0
Line.LV1FMAI8280 | 0.0044046 | 0.0023321 | 0.0044046 | 0.0023321 | 0 | 0
Line.LV1FMAI8281 | 0.0030533 | 0.0016165 | 0.0030533 | 0.0016165 | 0 | 0
Line.LV1FMAI8282 | 0.0024959 | 0.0013214 | 0.0024959 | 0.0013214 | 0 | 0
Line.LV1FMAI8283 | 0.0026915 | 0.0014249 | 0.0026915 | 0.0014249 | 0 | 0
Line.LV1FMAI8284 | 0.0011815 | 0.0006255 | 0.0011815 | 0.0006255 | 0 | 0
Line.LV1FMAI8285 | 0.0019516 | 0.0010332 | 0.0019516 | 0.0010332 | 0 | 0
Line.LV1FMAI8286 | 0.0015938 | 0.0008438 | 0.0015938 | 0.0008438 | 0 | 0
Line.LV1FMAI8287 | 0.0018436 | 0.00097583 | 0.0018436 | 0.00097583 | 0 | 0
Line.LV1FMAI8288 | 0.0011815 | 0.00062549 | 0.0011815 | 0.00062549 | 0 | 0
Line.LV1FMAI8289 | 0.0052693 | 0.0027897 | 0.0052693 | 0.0027897 | 0 | 0
Line.LV1FMAI8290 | 0.001981 | 0.0010487 | 0.001981 | 0.0010487 | 0 | 0
Line.LV1FMAI8291 | 0.0019809 | 0.0010487 | 0.0019809 | 0.0010487 | 0 | 0
Line.LV1FMAI8292 | 0.0024912 | 0.0013189 | 0.0024912 | 0.0013189 | 0 | 0
Line.LV1FMAI8293 | 0.0037895 | 0.0020062 | 0.0037895 | 0.0020062 | 0 | 0
Line.LV1FMAI8294 | 0.0015271 | 0.0008085 | 0.0015271 | 0.0008085 | 0 | 0
Line.LV1FMAI8295 | 0.0037879 | 0.0020053 | 0.0037879 | 0.0020053 | 0 | 0
Line.LV1FMAI8296 | 0.0043401 | 0.0022982 | 0.0043401 | 0.0022982 | 0 | 0
Line.LV1FMAI8297 | 0.0031991 | 0.0016936 | 0.0031991 | 0.0016936 | 0 | 0
Line.LV1FMAI8298 | 0.0044496 | 0.0023559 | 0.0044496 | 0.0023559 | 0 | 0
Line.LV1FMAI8299 | 0.0024912 | 0.0013189 | 0.0024912 | 0.0013189 | 0 | 0
Line.LV1FMAI8300 | 0.0052693 | 0.0027897 | 0.0052693 | 0.0027897 | 0 | 0
Line.LV1FMAI8301 | 0.0024235 | 0.001283 | 0.0024235 | 0.001283 | 0 | 0
Line.LV1FMAI8302 | 0.0030533 | 0.0016165 | 0.0030533 | 0.0016165 | 0 | 0
Line.LV1FMAI8303 | 0.0030533 | 0.0016165 | 0.0030533 | 0.0016165 | 0 | 0
Line.LV1FMAI8304 | 0.0024612 | 0.001305 | 0.0024612 | 0.001305 | 0 | 0
Line.LV1FMAI8305 | 0.0019518 | 0.0010333 | 0.0019518 | 0.0010333 | 0 | 0
Line.LV1FMAI8306 | 0.0023305 | 0.0012338 | 0.0023305 | 0.0012338 | 0 | 0
Line.LV1FMAI8307 | 0.0027688 | 0.0014659 | 0.0027688 | 0.0014659 | 0 | 0
Line.LV1FMAI8308 | 0.0037871 | 0.0020049 | 0.0037871 | 0.0020049 | 0 | 0
Line.LV1FMAI8309 | 0.0024605 | 0.0013046 | 0.0024605 | 0.0013046 | 0 | 0
Line.LV1FMAI8310 | 0.0052693 | 0.0027897 | 0.0052693 | 0.0027897 | 0 | 0
Line.LV1FMAI8311 | 0.0032 | 0.0016941 | 0.0032 | 0.0016941 | 0 | 0
Line.LV1FMAI8312 | 0.00097123 | 0.00051417 | 0.00097123 | 0.00051417 | 0 | 0
Line.LV1FMAI8313 | 0.0027688 | 0.0014659 | 0.0027688 | 0.0014659 | 0 | 0
Line.LV1FMAI8314 | 0.0031867 | 0.0016871 | 0.0031867 | 0.0016871 | 0 | 0
Line.LV1FMAI8315 | 0.0011815 | 0.00062549 | 0.0011815 | 0.00062549 | 0 | 0
Line.LV1FMAI8316 | 0.001799 | 0.00095222 | 0.001799 | 0.00095222 | 0 | 0
Line.LV1FMAI8317 | 0.0018659 | 0.00098811 | 0.0018659 | 0.00098811 | 0 | 0
Line.LV1FMAI8318 | 0.0062599 | 0.0033141 | 0.0062599 | 0.0033141 | 0 | 0
Line.LV1FMAI8319 | 0.004412 | 0.0023355 | 0.004412 | 0.0023355 | 0 | 0
Line.LV1FMAI8320 | 0.0026915 | 0.0014249 | 0.0026915 | 0.0014249 | 0 | 0
Line.LV1FMAI8321 | 34.6985 | 55.6875 | 34.6985 | 55.6875 | 0 | 0
Line.LV1FMAI8322 | 0.029928 | 0.01609 | 0.029928 | 0.01609 | 0 | 0
Line.LV1FMAI8323 | 0.028573 | 0.015362 | 0.028573 | 0.015362 | 0 | 0
Line.LV1FMAI8324 | 0.0073494 | 0.0038903 | 0.0073494 | 0.0038903 | 0 | 0
Line.LV1FMAI8325 | 0.0073133 | 0.0038726 | 0.0073133 | 0.0038726 | 0 | 0
Line.LV1FMAI8326 | 0.0070866 | 0.0037513 | 0.0070866 | 0.0037513 | 0 | 0
Line.LV1FMAI8327 | 0.0036169 | 0.0019144 | 0.0036169 | 0.0019144 | 0 | 0
Line.LV1FMAI8328 | 0.003702 | 0.0019602 | 0.003702 | 0.0019602 | 0 | 0
Line.LV1FMAI8329 | 0.0035653 | 0.0018878 | 0.0035653 | 0.0018878 | 0 | 0
Line.LV1FMAI8330 | 0.0074696 | 0.003955 | 0.0074696 | 0.003955 | 0 | 0
Line.LV1FMAI8331 | 0.0037132 | 0.0019656 | 0.0037132 | 0.0019656 | 0 | 0
Line.LV1FMAI8332 | 0.0070332 | 0.0037242 | 0.0070332 | 0.0037242 | 0 | 0
Line.LV1FMAI8333 | 0.0073581 | 0.0038965 | 0.0073581 | 0.0038965 | 0 | 0
Line.LV1FMAI8334 | 0.0072676 | 0.0038484 | 0.0072676 | 0.0038484 | 0 | 0
Line.LV1FMAI8335 | 0.0036346 | 0.0019237 | 0.0036346 | 0.0019237 | 0 | 0
Line.LV1FMAI8336 | 0.0035952 | 0.0019029 | 0.0035952 | 0.0019029 | 0 | 0
Line.LV1FMAI8337 | 0.003485 | 0.0018447 | 0.003485 | 0.0018447 | 0 | 0
Line.LV1FMAI8338 | 30.9455 | 49.6667 | 30.9455 | 49.6667 | 0 | 0
Line.LV1FMAI8339 | 0.072756 | 0.039202 | 0.072756 | 0.039202 | 0 | 0
Line.LV1FMAI8340 | 0.028348 | 0.015206 | 0.028348 | 0.015206 | 0 | 0
Line.LV1FMAI8341 | 0.01427 | 0.0076551 | 0.01427 | 0.0076551 | 0 | 0
Line.LV1FMAI8342 | 87.1712 | 139.9078 | 87.1712 | 139.9078 | 0 | 0
Line.LV1FMAI8343 | 5.7923 | 9.2951 | 5.7923 | 9.2951 | 0 | 0
Line.LV1FMAI8344 | 0.086066 | 0.045564 | 0.086066 | 0.045564 | 0 | 0
Line.LV1FMAI8345 | 0.086066 | 0.045564 | 0.086066 | 0.045564 | 0 | 0
Line.LV1FMAI8346 | 0.086065 | 0.045564 | 0.086065 | 0.045564 | 0 | 0
Line.LV1FMAI8347 | 0.043033 | 0.022782 | 0.043033 | 0.022782 | 0 | 0
Line.LV1FMAI8348 | 0.043033 | 0.022782 | 0.043033 | 0.022782 | 0 | 0
Line.LV1FMAI8349 | 0.086066 | 0.045564 | 0.086066 | 0.045564 | 0 | 0
Line.LV1FMAI8350 | 0.043033 | 0.022782 | 0.043033 | 0.022782 | 0 | 0
Line.LV1FMAI8351 | 0.043033 | 0.022782 | 0.043033 | 0.022782 | 0 | 0
Line.LV1FMAI8352 | 3.6148 | 5.7976 | 3.6148 | 5.7976 | 0 | 0
Line.LV1FMAI8353 | 0.003549 | 0.0018789 | 0.003549 | 0.0018789 | 0 | 0
Line.LV1FMAI8354 | 0.014195 | 0.0076317 | 0.014195 | 0.0076317 | 0 | 0
Line.LV1FMAI8355 | 0.014195 | 0.0076317 | 0.014195 | 0.0076317 | 0 | 0
Line.LV1FMAI8356 | 0.0017745 | 0.00093945 | 0.0017745 | 0.00093945 | 0 | 0
Line.LV1FMAI8357 | 0.015449 | 0.0083058 | 0.015449 | 0.0083058 | 0 | 0
Line.LV1FMAI8358 | 0.0038619 | 0.0020446 | 0.0038619 | 0.0020446 | 0 | 0
Line.LV1FMAI8359 | 0.0038619 | 0.0020446 | 0.0038619 | 0.0020446 | 0 | 0
Line.LV1FMAI8360 | 0.001931 | 0.0010223 | 0.001931 | 0.0010223 | 0 | 0
Line.LV1FMAI8361 | 0.0019311 | 0.0010223 | 0.0019311 | 0.0010223 | 0 | 0
Line.LV1FMAI8362 | 0.015448 | 0.0083053 | 0.015448 | 0.0083053 | 0 | 0
Line.LV1FMAI8363 | 7.1015 | 11.3949 | 7.1015 | 11.3949 | 0 | 0
Line.LV1FMAI8364 | 19.0066 | 30.4975 | 19.0066 | 30.4975 | 0 | 0
Line.LV1FMAI8365 | 2.6776 | 4.2964 | 2.6776 | 4.2964 | 0 | 0
Line.LV1FMAI8366 | 0.84376 | 1.35 | 0.84376 | 1.35 | 0 | 0
Line.LV1FMAI8367 | 0.013346 | 0.0071752 | 0.013346 | 0.0071752 | 0 | 0
Line.LV1FMAI8368 | 0.013346 | 0.0071752 | 0.013346 | 0.0071752 | 0 | 0
Line.LV1FMAI8369 | 0.0033368 | 0.0017666 | 0.0033368 | 0.0017666 | 0 | 0
Line.LV1FMAI8370 | 0.013346 | 0.0071752 | 0.013346 | 0.0071752 | 0 | 0
Line.LV1FMAI8371 | 0.0016683 | 0.0008832 | 0.0016683 | 0.0008832 | 0 | 0
Line.LV1FMAI8372 | 0.0033674 | 0.0017828 | 0.0033674 | 0.0017828 | 0 | 0
Line.LV1FMAI8373 | 0.003367 | 0.0017825 | 0.003367 | 0.0017825 | 0 | 0
Line.LV1FMAI8374 | 0.0016836 | 0.00089135 | 0.0016836 | 0.00089135 | 0 | 0
Line.LV1FMAI8375 | 0.0016836 | 0.00089132 | 0.0016836 | 0.00089132 | 0 | 0
Line.LV1FMAI8376 | 5.079 | 8.1519 | 5.079 | 8.1519 | 0 | 0
Line.LV1FMAI8377 | 11.8693 | 19.0505 | 11.8693 | 19.0505 | 0 | 0
Line.LV1FMAI8378 | 67.8635 | 108.9227 | 67.8635 | 108.9227 | 0 | 0
Line.LV1FMAI8379 | 20.1293 | 32.3064 | 20.1293 | 32.3064 | 0 | 0
Line.LV1FMAI8380 | 0.0022442 | 0.0032588 | 0.0022442 | 0.0032588 | 0 | 0
Line.LV1FMAI8381 | 0.0022443 | 0.0032589 | 0.0022443 | 0.0032589 | 0 | 0
Line.LV1FMAI8382 | 0.0037756 | 0.0019989 | 0.0037756 | 0.0019989 | 0 | 0
Line.LV1FMAI8383 | 0.0018878 | 0.00099944 | 0.0018878 | 0.00099944 | 0 | 0
Line.LV1FMAI8384 | 0.0032437 | 0.0017323 | 0.0032437 | 0.0017323 | 0 | 0
Line.LV1FMAI8385 | 0.0032435 | 0.0017322 | 0.0032435 | 0.0017322 | 0 | 0
Line.LV1FMAI8386 | 5.8185 | 9.3371 | 5.8185 | 9.3371 | 0 | 0
Line.LV1FMAI8387 | 0.0051702 | 0.0027372 | 0.0051702 | 0.0027372 | 0 | 0
Line.LV1FMAI8388 | 0.0051702 | 0.0027372 | 0.0051702 | 0.0027372 | 0 | 0
Line.LV1FMAI8389 | 0.02068 | 0.011118 | 0.02068 | 0.011118 | 0 | 0
Line.LV1FMAI8390 | 0.0025852 | 0.0013686 | 0.0025852 | 0.0013686 | 0 | 0
Line.LV1FMAI8391 | 0.0025852 | 0.0013686 | 0.0025852 | 0.0013686 | 0 | 0
Line.LV1FMAI8392 | 5.1292 | 8.231 | 5.1292 | 8.231 | 0 | 0
Line.LV1FMAI8393 | 4.6334 | 7.4354 | 4.6334 | 7.4354 | 0 | 0
Line.LV1FMAI8394 | 1.9297 | 3.0931 | 1.9297 | 3.0931 | 0 | 0
Line.LV1FMAI8395 | 0.0045386 | 0.0024028 | 0.0045386 | 0.0024028 | 0 | 0
Line.LV1FMAI8396 | 0.004539 | 0.002403 | 0.004539 | 0.002403 | 0 | 0
Line.LV1FMAI8397 | 0.0022694 | 0.0012015 | 0.0022694 | 0.0012015 | 0 | 0
Line.LV1FMAI8398 | 0.018153 | 0.0097595 | 0.018153 | 0.0097595 | 0 | 0
Line.LV1FMAI8399 | 0.018154 | 0.00976 | 0.018154 | 0.00976 | 0 | 0
Line.LV1FMAI8400 | 0.0022693 | 0.0012014 | 0.0022693 | 0.0012014 | 0 | 0
Line.LV1FMAI8401 | 0.0050029 | 0.0026486 | 0.0050029 | 0.0026486 | 0 | 0
Line.LV1FMAI8402 | 0.0025015 | 0.0013244 | 0.0025015 | 0.0013244 | 0 | 0
Line.LV1FMAI8403 | 0.0050033 | 0.0026488 | 0.0050033 | 0.0026488 | 0 | 0
Line.LV1FMAI8404 | 0.0050025 | 0.0026484 | 0.0050025 | 0.0026484 | 0 | 0
Line.LV1FMAI8405 | 0.0025014 | 0.0013243 | 0.0025014 | 0.0013243 | 0 | 0
Line.LV1FMAI8406 | 0.0025014 | 0.0013242 | 0.0025014 | 0.0013242 | 0 | 0
Line.LV1FMAI8407 | 0.95943 | 1.5378 | 0.95943 | 1.5378 | 0 | 0
Line.LV1FMAI8408 | 1.0501 | 1.6832 | 1.0501 | 1.6832 | 0 | 0
Line.LV1FMAI8409 | 1.0497 | 1.6826 | 1.0497 | 1.6826 | 0 | 0
Line.LV1FMAI8410 | 2.7412 | 4.3938 | 2.7412 | 4.3938 | 0 | 0
Line.LV1FMAI8411 | 0.0059333 | 0.0031412 | 0.0059333 | 0.0031412 | 0 | 0
Line.LV1FMAI8412 | 0.0059337 | 0.0031414 | 0.0059337 | 0.0031414 | 0 | 0
Line.LV1FMAI8413 | 0.0029667 | 0.0015706 | 0.0029667 | 0.0015706 | 0 | 0
Line.LV1FMAI8414 | 0.0059333 | 0.0031412 | 0.0059333 | 0.0031412 | 0 | 0
Line.LV1FMAI8415 | 0.0029665 | 0.0015705 | 0.0029665 | 0.0015705 | 0 | 0
Line.LV1FMAI8416 | 0.0029666 | 0.0015706 | 0.0029666 | 0.0015706 | 0 | 0
Line.LV1FMAI8417 | 2.857 | 4.5795 | 2.857 | 4.5795 | 0 | 0
Line.LV1FMAI8418 | 0.016742 | 0.009001 | 0.016742 | 0.009001 | 0 | 0
Line.LV1FMAI8419 | 0.0041858 | 0.002216 | 0.0041858 | 0.002216 | 0 | 0
Line.LV1FMAI8420 | 0.018068 | 0.0097175 | 0.018068 | 0.0097175 | 0 | 0
Line.LV1FMAI8421 | 0.0020928 | 0.0011079 | 0.0020928 | 0.0011079 | 0 | 0
Line.LV1FMAI8422 | 11.133 | 17.8637 | 11.133 | 17.8637 | 0 | 0
Line.LV1FMAI8423 | 5.9003 | 9.4674 | 5.9003 | 9.4674 | 0 | 0
Line.LV1FMAI8424 | 2.502 | 4.0103 | 2.502 | 4.0103 | 0 | 0
Line.LV1FMAI8425 | 0.0053454 | 0.0028299 | 0.0053454 | 0.0028299 | 0 | 0
Line.LV1FMAI8426 | 0.0053454 | 0.0028299 | 0.0053454 | 0.0028299 | 0 | 0
Line.LV1FMAI8427 | 0.0053454 | 0.0028299 | 0.0053454 | 0.0028299 | 0 | 0
Line.LV1FMAI8428 | 0.0026727 | 0.001415 | 0.0026727 | 0.001415 | 0 | 0
Line.LV1FMAI8429 | 0.0026726 | 0.0014149 | 0.0026726 | 0.0014149 | 0 | 0
Line.LV1FMAI8430 | 0.0026727 | 0.001415 | 0.0026727 | 0.001415 | 0 | 0
Line.LV1FMAI8431 | 0.0036721 | 0.001944 | 0.0036721 | 0.001944 | 0 | 0
Line.LV1FMAI8432 | 0.0036721 | 0.001944 | 0.0036721 | 0.001944 | 0 | 0
Line.LV1FMAI8433 | 0.001836 | 0.00097202 | 0.001836 | 0.00097202 | 0 | 0
Line.LV1FMAI8434 | 0.0036721 | 0.001944 | 0.0036721 | 0.001944 | 0 | 0
Line.LV1FMAI8435 | 0.001836 | 0.00097202 | 0.001836 | 0.00097202 | 0 | 0
Line.LV1FMAI8436 | 0.001836 | 0.00097202 | 0.001836 | 0.00097202 | 0 | 0
Line.LV1FMAI8437 | 25.3084 | 40.6174 | 25.3084 | 40.6174 | 0 | 0
Line.LV1FMAI8438 | 1.7097 | 2.7433 | 1.7097 | 2.7433 | 0 | 0
Line.LV1FMAI8439 | 0.013281 | 0.0070314 | 0.013281 | 0.0070314 | 0 | 0
Line.LV1FMAI8440 | 0.01327 | 0.0070252 | 0.01327 | 0.0070252 | 0 | 0
Line.LV1FMAI8441 | 0.013284 | 0.0070329 | 0.013284 | 0.0070329 | 0 | 0
Line.LV1FMAI8442 | 0.0066408 | 0.0035157 | 0.0066408 | 0.0035157 | 0 | 0
Line.LV1FMAI8443 | 0.0066334 | 0.0035118 | 0.0066334 | 0.0035118 | 0 | 0
Line.LV1FMAI8444 | 0.0066425 | 0.0035166 | 0.0066425 | 0.0035166 | 0 | 0
Line.LV1FMAI8445 | 4.5598 | 7.3166 | 4.5598 | 7.3166 | 0 | 0
Line.LV1FMAI8446 | 2.1525 | 3.4501 | 2.1525 | 3.4501 | 0 | 0
Line.LV1FMAI8447 | 0.0071679 | 0.0037948 | 0.0071679 | 0.0037948 | 0 | 0
Line.LV1FMAI8448 | 0.0071683 | 0.003795 | 0.0071683 | 0.003795 | 0 | 0
Line.LV1FMAI8449 | 0.003584 | 0.0018974 | 0.003584 | 0.0018974 | 0 | 0
Line.LV1FMAI8450 | 0.0035842 | 0.0018975 | 0.0035842 | 0.0018975 | 0 | 0
Line.LV1FMAI8451 | 0.028672 | 0.015415 | 0.028672 | 0.015415 | 0 | 0
Line.LV1FMAI8452 | 0.0080182 | 0.004245 | 0.0080182 | 0.004245 | 0 | 0
Line.LV1FMAI8453 | 0.0080178 | 0.0042447 | 0.0080178 | 0.0042447 | 0 | 0
Line.LV1FMAI8454 | 0.0040088 | 0.0021223 | 0.0040088 | 0.0021223 | 0 | 0
Line.LV1FMAI8455 | 0.0080182 | 0.0042449 | 0.0080182 | 0.0042449 | 0 | 0
Line.LV1FMAI8456 | 0.0040088 | 0.0021223 | 0.0040088 | 0.0021223 | 0 | 0
Line.LV1FMAI8457 | 0.0040092 | 0.0021225 | 0.0040092 | 0.0021225 | 0 | 0
Line.LV1FMAI8458 | 1.8777 | 3.0129 | 1.8777 | 3.0129 | 0 | 0
Line.LV1FMAI8459 | 0.46323 | 0.74118 | 0.46323 | 0.74118 | 0 | 0
Line.LV1FMAI8460 | 0.004215 | 0.0022315 | 0.004215 | 0.0022315 | 0 | 0
Line.LV1FMAI8461 | 0.004215 | 0.0022315 | 0.004215 | 0.0022315 | 0 | 0
Line.LV1FMAI8462 | 0.004215 | 0.0022315 | 0.004215 | 0.0022315 | 0 | 0
Line.LV1FMAI8463 | 0.0042154 | 0.0022317 | 0.0042154 | 0.0022317 | 0 | 0
Line.LV1FMAI8464 | 0.0021075 | 0.0011157 | 0.0021075 | 0.0011157 | 0 | 0
Line.LV1FMAI8465 | 0.0021076 | 0.0011158 | 0.0021076 | 0.0011158 | 0 | 0
Line.LV1FMAI8466 | 0.0021077 | 0.0011159 | 0.0021077 | 0.0011159 | 0 | 0
Line.LV1FMAI8467 | 0.0021075 | 0.0011157 | 0.0021075 | 0.0011157 | 0 | 0
Line.LV1FMAI8468 | 0.0048641 | 0.0025751 | 0.0048641 | 0.0025751 | 0 | 0
Line.LV1FMAI8469 | 0.0024321 | 0.0012876 | 0.0024321 | 0.0012876 | 0 | 0
Line.LV1FMAI8470 | 0.0048645 | 0.0025754 | 0.0048645 | 0.0025754 | 0 | 0
Line.LV1FMAI8471 | 0.0024321 | 0.0012876 | 0.0024321 | 0.0012876 | 0 | 0
Line.LV1FMAI8472 | 3.0813 | 5.6325 | 3.0813 | 5.6325 | 0 | 0
Line.LV1FMAI8473 | 0.095358 | 0.051285 | 0.095358 | 0.051285 | 0 | 0
Line.LV1FMAI8474 | 0.20863 | 0.46091 | 0.20863 | 0.46091 | 0 | 0
Line.LV1FMAI8475 | 0.046825 | 0.074269 | 0.046825 | 0.074269 | 0 | 0
Line.LV1FMAI8476 | 0.58845 | 0.94379 | 0.58845 | 0.94379 | 0 | 0
Line.LV1FMAI8477 | 0.0014412 | 0.00076302 | 0.0014412 | 0.00076302 | 0 | 0
Line.LV1FMAI8478 | 0.0014408 | 0.00076278 | 0.0014408 | 0.00076278 | 0 | 0
Line.LV1FMAI8479 | 0.00072044 | 0.00038138 | 0.00072044 | 0.00038138 | 0 | 0
Line.LV1FMAI8480 | 0.00072065 | 0.00038148 | 0.00072065 | 0.00038148 | 0 | 0
Line.LV1FMAI8481 | 0.0014408 | 0.00076279 | 0.0014408 | 0.00076279 | 0 | 0
Line.LV1FMAI8482 | 0.00072054 | 0.00038145 | 0.00072054 | 0.00038145 | 0 | 0
Line.LV1FMAI8483 | 2.2763 | 3.6509 | 2.2763 | 3.6509 | 0 | 0
Line.LV1FMAI8484 | 0.025846 | 0.013896 | 0.025846 | 0.013896 | 0 | 0
Line.LV1FMAI8485 | 0.0064231 | 0.0034013 | 0.0064231 | 0.0034013 | 0 | 0
Line.LV1FMAI8486 | 0.0063256 | 0.0033482 | 0.0063256 | 0.0033482 | 0 | 0
Line.LV1FMAI8487 | 0.0031938 | 0.0016912 | 0.0031938 | 0.0016912 | 0 | 0
Line.LV1FMAI8488 | 0.0031778 | 0.001682 | 0.0031778 | 0.001682 | 0 | 0
Line.LV1FMAI8489 | 0.0064599 | 0.0034195 | 0.0064599 | 0.0034195 | 0 | 0
Line.LV1FMAI8490 | 0.003248 | 0.0017197 | 0.003248 | 0.0017197 | 0 | 0
Line.LV1FMAI8491 | 1.3742 | 2.2041 | 1.3742 | 2.2041 | 0 | 0
Line.LV1FMAI8492 | 1.5249 | 2.4442 | 1.5249 | 2.4442 | 0 | 0
Line.LV1FMAI8493 | 0.0049141 | 0.0026016 | 0.0049141 | 0.0026016 | 0 | 0
Line.LV1FMAI8494 | 0.0024572 | 0.0013008 | 0.0024572 | 0.0013008 | 0 | 0
Line.LV1FMAI8495 | 0.019657 | 0.010568 | 0.019657 | 0.010568 | 0 | 0
Line.LV1FMAI8496 | 0.0049141 | 0.0026016 | 0.0049141 | 0.0026016 | 0 | 0
Line.LV1FMAI8497 | 0.0024572 | 0.0013008 | 0.0024572 | 0.0013008 | 0 | 0
Line.LV1FMAI8498 | 0.019657 | 0.010568 | 0.019657 | 0.010568 | 0 | 0
Line.LV1FMAI8499 | 0.0047035 | 0.0024901 | 0.0047035 | 0.0024901 | 0 | 0
Line.LV1FMAI8500 | 0.0047035 | 0.0024901 | 0.0047035 | 0.0024901 | 0 | 0
Line.LV1FMAI8501 | 0.0047035 | 0.0024901 | 0.0047035 | 0.0024901 | 0 | 0
Line.LV1FMAI8502 | 0.0023518 | 0.001245 | 0.0023518 | 0.001245 | 0 | 0
Line.LV1FMAI8503 | 0.0023518 | 0.001245 | 0.0023518 | 0.001245 | 0 | 0
Line.LV1FMAI8504 | 0.0023518 | 0.001245 | 0.0023518 | 0.001245 | 0 | 0
Line.LV1FMAI8505 | 6.2263 | 9.989 | 6.2263 | 9.989 | 0 | 0
Line.LV1FMAI8506 | 8.1837 | 13.1293 | 8.1837 | 13.1293 | 0 | 0
Line.LV1FMAI8507 | 12.1036 | 19.4182 | 12.1036 | 19.4182 | 0 | 0
Line.LV1FMAI8508 | 3.2633 | 5.2306 | 3.2633 | 5.2306 | 0 | 0
Line.LV1FMAI8509 | 0.029642 | 0.015693 | 0.029642 | 0.015693 | 0 | 0
Line.LV1FMAI8510 | 0.050929 | 0.027198 | 0.050929 | 0.027198 | 0 | 0
Line.LV1FMAI8511 | 0.0088096 | 0.012792 | 0.0088096 | 0.012792 | 0 | 0
Line.LV1FMAI8512 | 0.014821 | 0.0078464 | 0.014821 | 0.0078464 | 0 | 0
Line.LV1FMAI8513 | 1.115 | 1.7872 | 1.115 | 1.7872 | 0 | 0
Line.LV1FMAI8514 | 0.0074445 | 0.0039412 | 0.0074445 | 0.0039412 | 0 | 0
Line.LV1FMAI8515 | 0.0037232 | 0.0019711 | 0.0037232 | 0.0019711 | 0 | 0
Line.LV1FMAI8516 | 0.0074453 | 0.0039417 | 0.0074453 | 0.0039417 | 0 | 0
Line.LV1FMAI8517 | 0.0037231 | 0.0019711 | 0.0037231 | 0.0019711 | 0 | 0
Line.LV1FMAI8518 | 0.0074469 | 0.0039425 | 0.0074469 | 0.0039425 | 0 | 0
Line.LV1FMAI8519 | 0.0037234 | 0.0019712 | 0.0037234 | 0.0019712 | 0 | 0
Line.LV1FMAI8520 | 13.7519 | 22.85 | 13.7519 | 22.85 | 0 | 0
Line.LV1FMAI8521 | 20.7151 | 34.6002 | 20.7151 | 34.6002 | 0 | 0
Line.LV1FMAI8522 | 0.032879 | 0.017683 | 0.032879 | 0.017683 | 0 | 0
Line.LV1FMAI8523 | 13.7885 | 22.1221 | 13.7885 | 22.1221 | 0 | 0
Line.LV1FMAI8524 | 0.009092 | 0.0048134 | 0.009092 | 0.0048134 | 0 | 0
Line.LV1FMAI8525 | 0.0098117 | 0.0052024 | 0.0098117 | 0.0052024 | 0 | 0
Line.LV1FMAI8526 | 0.02046 | 0.044605 | 0.02046 | 0.044605 | 0 | 0
Line.LV1FMAI8527 | 0.0045472 | 0.0024074 | 0.0045472 | 0.0024074 | 0 | 0
Line.LV1FMAI8528 | 0.0049042 | 0.0026003 | 0.0049042 | 0.0026003 | 0 | 0
Line.LV1FMAI8529 | 0.010227 | 0.022295 | 0.010227 | 0.022295 | 0 | 0
Line.LV1FMAI8530 | 0.26173 | 0.41887 | 0.26173 | 0.41887 | 0 | 0
Line.LV1FMAI8531 | 0.063033 | 0.033901 | 0.063033 | 0.033901 | 0 | 0
Line.LV1FMAI8532 | 0.063226 | 0.034004 | 0.063226 | 0.034004 | 0 | 0
Line.LV1FMAI8533 | 0.063052 | 0.033911 | 0.063052 | 0.033911 | 0 | 0
Line.LV1FMAI8534 | 0.40605 | 0.64403 | 0.40605 | 0.64403 | 0 | 0
Line.LV1FMAI8535 | 0.20384 | 0.10963 | 0.20384 | 0.10963 | 0 | 0
Line.LV1FMAI8536 | 0.038117 | 0.0205 | 0.038117 | 0.0205 | 0 | 0
Line.LV1FMAI8537 | 0.38219 | 0.41314 | 0.38219 | 0.41314 | 0 | 0
Line.LV1FMAI8538 | 0.40051 | 0.43295 | 0.40051 | 0.43295 | 0 | 0
Line.LV1FMAI8539 | 0.028186 | 0.009901 | 0.028186 | 0.009901 | 0 | 0
Line.LV1FMAI8540 | -8.6554e-11 | -0.0056662 | -8.6554e-11 | -0.0056662 | 0 | 0
Line.LV1FMAI8541 | -6.7178e-11 | -0.0015812 | -6.7178e-11 | -0.0015812 | 0 | 0
Line.LV1FMAI8542 | 2.8817e-10 | -0.00081591 | 2.8817e-10 | -0.00081591 | 0 | 0
Line.LV1FMAI8543 | 0.47597 | 0.76292 | 0.47597 | 0.76292 | 0 | 0
Line.LV1FMAI8544 | 0.29725 | 0.47645 | 0.29725 | 0.47645 | 0 | 0
Line.LV1FMAI8545 | 0.0056737 | 0.0030038 | 0.0056737 | 0.0030038 | 0 | 0
Line.LV1FMAI8546 | 0.0056733 | 0.0030035 | 0.0056733 | 0.0030035 | 0 | 0
Line.LV1FMAI8547 | 0.0028366 | 0.0015018 | 0.0028366 | 0.0015018 | 0 | 0
Line.LV1FMAI8548 | 0.0056741 | 0.003004 | 0.0056741 | 0.003004 | 0 | 0
Line.LV1FMAI8549 | 0.0028369 | 0.0015019 | 0.0028369 | 0.0015019 | 0 | 0
Line.LV1FMAI8550 | 0.0028371 | 0.001502 | 0.0028371 | 0.001502 | 0 | 0
Line.LV1FMAI8551 | 0.16091 | 0.25792 | 0.16091 | 0.25792 | 0 | 0
Line.LV1FMAI8552 | 0.049844 | 0.026388 | 0.049844 | 0.026388 | 0 | 0
Line.LV1FMAI8553 | 0.024922 | 0.013194 | 0.024922 | 0.013194 | 0 | 0
Line.LV1FMAI8554 | 0.049844 | 0.026388 | 0.049844 | 0.026388 | 0 | 0
Line.LV1FMAI8555 | 0.024922 | 0.013194 | 0.024922 | 0.013194 | 0 | 0
Line.LV1FMAI8556 | 0.049845 | 0.026389 | 0.049845 | 0.026389 | 0 | 0
Line.LV1FMAI8557 | 0.024922 | 0.013194 | 0.024922 | 0.013194 | 0 | 0
Line.LV1FMAI8558 | 0.0045472 | 0.0024074 | 0.0045472 | 0.0024074 | 0 | 0
Line.LV1FMAI8559 | 0.0049042 | 0.0026003 | 0.0049042 | 0.0026003 | 0 | 0
Line.LV1FMAI8560 | 0.010227 | 0.022295 | 0.010227 | 0.022295 | 0 | 0
Line.LV1FMAI8561 | 0.024922 | 0.013194 | 0.024922 | 0.013194 | 0 | 0
Line.LV1FMAI8562 | 0.024922 | 0.013194 | 0.024922 | 0.013194 | 0 | 0
Line.LV1FMAI8563 | 0.003702 | 0.0019602 | 0.003702 | 0.0019602 | 0 | 0
Line.LV1FMAI8564 | 0.0036169 | 0.0019144 | 0.0036169 | 0.0019144 | 0 | 0
Line.LV1FMAI8565 | 0.0035654 | 0.0018878 | 0.0035654 | 0.0018878 | 0 | 0
Line.LV1FMAI8566 | 0.0020928 | 0.001108 | 0.0020928 | 0.001108 | 0 | 0
Line.LV1FMAI8567 | 0.0028366 | 0.0015018 | 0.0028366 | 0.0015018 | 0 | 0
Line.LV1FMAI8568 | 0.0028369 | 0.0015019 | 0.0028369 | 0.0015019 | 0 | 0
Line.LV1FMAI8569 | 0.0016836 | 0.00089132 | 0.0016836 | 0.00089132 | 0 | 0
Line.LV1FMAI8570 | 0.0025015 | 0.0013244 | 0.0025015 | 0.0013244 | 0 | 0
Line.LV1FMAI8571 | 0.0029665 | 0.0015705 | 0.0029665 | 0.0015705 | 0 | 0
Line.LV1FMAI8572 | 0.001836 | 0.000972 | 0.001836 | 0.000972 | 0 | 0
Line.LV1FMAI8573 | 0.0029667 | 0.0015706 | 0.0029667 | 0.0015706 | 0 | 0
Line.LV1FMAI8574 | 0.0025015 | 0.0013243 | 0.0025015 | 0.0013243 | 0 | 0
Line.LV1FMAI8575 | 0.0022693 | 0.0012014 | 0.0022693 | 0.0012014 | 0 | 0
Line.LV1FMAI8576 | 0.0011415 | 0.00050501 | 0.0011415 | 0.00050501 | 0 | 0
Line.LV1FMAI8577 | 0.00057071 | 0.00025249 | 0.00057071 | 0.00025249 | 0 | 0
Line.LV1FMAI8578 | 0.00057071 | 0.00025249 | 0.00057071 | 0.00025249 | 0 | 0
Line.LV1FMAI8579 | 0.018112 | 0.0096753 | 0.018112 | 0.0096753 | 0 | 0
Line.LV1FMAI8580 | 0.040867 | 0.021971 | 0.040867 | 0.021971 | 0 | 0
Line.LV1FMAI8581 | 0.0016836 | 0.00089134 | 0.0016836 | 0.00089134 | 0 | 0
Line.LV1FMAI8582 | 0.0024321 | 0.0012876 | 0.0024321 | 0.0012876 | 0 | 0
Line.LV1FMAI8583 | 0.0026726 | 0.0014149 | 0.0026726 | 0.0014149 | 0 | 0
Line.LV1FMAI8584 | 0.0022694 | 0.0012014 | 0.0022694 | 0.0012014 | 0 | 0
Line.LV1FMAI8585 | 0.0023518 | 0.001245 | 0.0023518 | 0.001245 | 0 | 0
Line.LV1FMAI8586 | 0.0037232 | 0.0019711 | 0.0037232 | 0.0019711 | 0 | 0
Line.LV1FMAI8587 | 0.0024572 | 0.0013009 | 0.0024572 | 0.0013009 | 0 | 0
Line.LV1FMAI8588 | 0.0025852 | 0.0013686 | 0.0025852 | 0.0013686 | 0 | 0
Line.LV1FMAI8589 | 0.001931 | 0.0010223 | 0.001931 | 0.0010223 | 0 | 0
Line.LV1FMAI8590 | 0.0024321 | 0.0012876 | 0.0024321 | 0.0012876 | 0 | 0
Line.LV1FMAI8591 | 0.0032437 | 0.0017323 | 0.0032437 | 0.0017323 | 0 | 0
Line.LV1FMAI8592 | 0.0021075 | 0.0011157 | 0.0021075 | 0.0011157 | 0 | 0
Line.LV1FMAI8593 | 0.0021075 | 0.0011157 | 0.0021075 | 0.0011157 | 0 | 0
Line.LV1FMAI8594 | 0.0021077 | 0.0011159 | 0.0021077 | 0.0011159 | 0 | 0
Line.LV1FMAI8595 | 0.0021076 | 0.0011158 | 0.0021076 | 0.0011158 | 0 | 0
Line.LV1FMAI8596 | 0.0017745 | 0.00093946 | 0.0017745 | 0.00093946 | 0 | 0
Line.LV1FMAI8597 | 0.0025852 | 0.0013686 | 0.0025852 | 0.0013686 | 0 | 0
Line.LV1FMAI8598 | 0.0066425 | 0.0035166 | 0.0066425 | 0.0035166 | 0 | 0
Line.LV1FMAI8599 | 0.001836 | 0.000972 | 0.001836 | 0.000972 | 0 | 0
Line.LV1FMAI8600 | 0.0023518 | 0.001245 | 0.0023518 | 0.001245 | 0 | 0
Line.LV1FMAI8601 | 0.0019311 | 0.0010223 | 0.0019311 | 0.0010223 | 0 | 0
Line.LV1FMAI8602 | 0.0029666 | 0.0015706 | 0.0029666 | 0.0015706 | 0 | 0
Line.LV1FMAI8603 | 0.014821 | 0.0078465 | 0.014821 | 0.0078465 | 0 | 0
Line.LV1FMAI8604 | 0.043033 | 0.022782 | 0.043033 | 0.022782 | 0 | 0
Line.LV1FMAI8605 | 0.0032435 | 0.0017322 | 0.0032435 | 0.0017322 | 0 | 0
Line.LV1FMAI8606 | 0.0028371 | 0.001502 | 0.0028371 | 0.001502 | 0 | 0
Line.LV1FMAI8607 | 0.043033 | 0.022782 | 0.043033 | 0.022782 | 0 | 0
Line.LV1FMAI8608 | 0.0035841 | 0.0018975 | 0.0035841 | 0.0018975 | 0 | 0
Line.LV1FMAI8609 | 0.0035841 | 0.0018975 | 0.0035841 | 0.0018975 | 0 | 0
Line.LV1FMAI8610 | 0.0066335 | 0.0035118 | 0.0066335 | 0.0035118 | 0 | 0
Line.LV1FMAI8611 | 0.0037132 | 0.0019656 | 0.0037132 | 0.0019656 | 0 | 0
Line.LV1FMAI8612 | 0.043033 | 0.022782 | 0.043033 | 0.022782 | 0 | 0
Line.LV1FMAI8613 | 0.0037231 | 0.0019711 | 0.0037231 | 0.0019711 | 0 | 0
Line.LV1FMAI8614 | 0.0088097 | 0.012793 | 0.0088097 | 0.012793 | 0 | 0
Line.LV1FMAI8615 | 0.0024571 | 0.0013008 | 0.0024571 | 0.0013008 | 0 | 0
Line.LV1FMAI8616 | 0.024922 | 0.013194 | 0.024922 | 0.013194 | 0 | 0
Line.LV1FMAI8617 | 0.003485 | 0.0018447 | 0.003485 | 0.0018447 | 0 | 0
Line.LV1FMAI8618 | 0.0066408 | 0.0035157 | 0.0066408 | 0.0035157 | 0 | 0
Line.LV1FMAI8619 | 0.0026727 | 0.001415 | 0.0026727 | 0.001415 | 0 | 0
Line.LV1FMAI8620 | 0.0026727 | 0.001415 | 0.0026727 | 0.001415 | 0 | 0
Line.LV1FMAI8621 | 0.00072061 | 0.00038148 | 0.00072061 | 0.00038148 | 0 | 0
Line.LV1FMAI8622 | 0.0040088 | 0.0021223 | 0.0040088 | 0.0021223 | 0 | 0
Line.LV1FMAI8623 | 0.043033 | 0.022782 | 0.043033 | 0.022782 | 0 | 0
Line.LV1FMAI8624 | 0.0016683 | 0.00088321 | 0.0016683 | 0.00088321 | 0 | 0
Line.LV1FMAI8625 | 0.0018878 | 0.00099943 | 0.0018878 | 0.00099943 | 0 | 0
Line.LV1FMAI8626 | 0.0025014 | 0.0013242 | 0.0025014 | 0.0013242 | 0 | 0
Line.LV1FMAI8627 | 0.0023518 | 0.001245 | 0.0023518 | 0.001245 | 0 | 0
Line.LV1FMAI8628 | 0.01427 | 0.0076551 | 0.01427 | 0.0076551 | 0 | 0
Line.LV1FMAI8629 | 0.0036346 | 0.0019237 | 0.0036346 | 0.0019237 | 0 | 0
Line.LV1FMAI8630 | 0.0040088 | 0.0021223 | 0.0040088 | 0.0021223 | 0 | 0
Line.LV1FMAI8631 | 0.0040092 | 0.0021225 | 0.0040092 | 0.0021225 | 0 | 0
Line.LV1FMAI8632 | 0.00072039 | 0.00038138 | 0.00072039 | 0.00038138 | 0 | 0
Line.LV1FMAI8633 | 0.0031778 | 0.001682 | 0.0031778 | 0.001682 | 0 | 0
Line.LV1FMAI8634 | 0.00072052 | 0.00038142 | 0.00072052 | 0.00038142 | 0 | 0
Line.LV1FMAI8635 | 0.0031938 | 0.0016912 | 0.0031938 | 0.0016912 | 0 | 0
Line.LV1FMAI8636 | 0.003248 | 0.0017198 | 0.003248 | 0.0017198 | 0 | 0
Line.LV1FMAI8637 | 0.001836 | 0.000972 | 0.001836 | 0.000972 | 0 | 0
Line.LV1FMAI8638 | 0.0035952 | 0.0019029 | 0.0035952 | 0.0019029 | 0 | 0
Line.LV1FMAI8639 | 0.0037234 | 0.0019712 | 0.0037234 | 0.0019712 | 0 | 0
Line.LV1FMAI8640 | 0.036022 | 0.057635 | 0.036022 | 0.057635 | 0 | 0
Line.LV1FMAI8641 | 0.073098 | 0.11583 | 0.073098 | 0.11583 | 0 | 0
Line.LV1FMAI8642 | 0.090941 | 0.1441 | 0.090941 | 0.1441 | 0 | 0
Line.LV1FMAI8643 | 0.072093 | 0.11424 | 0.072093 | 0.11424 | 0 | 0
Line.LV1FMAI8644 | 0.011483 | 0.018197 | 0.011483 | 0.018197 | 0 | 0
Line.LV1FMAI8645 | 0.0070177 | 0.0037728 | 0.0070177 | 0.0037728 | 0 | 0
Line.LV1FMAI8646 | 0.040913 | 0.065462 | 0.040913 | 0.065462 | 0 | 0
Line.LV1FMAI8647 | 1.0261 | 1.626 | 1.0261 | 1.626 | 0 | 0
Line.LV1FMAI8648 | 1.0398 | 1.6476 | 1.0398 | 1.6476 | 0 | 0
Line.LV1FMAI8649 | 0.99822 | 1.5817 | 0.99822 | 1.5817 | 0 | 0
Line.LV1FMAI8650 | 1.0522 | 1.6673 | 1.0522 | 1.6673 | 0 | 0
Line.LV1FMAI8651 | 1.0152 | 1.6087 | 1.0152 | 1.6087 | 0 | 0
Line.LV1FMAI8652 | 1.0511 | 1.6655 | 1.0511 | 1.6655 | 0 | 0
Line.LV1FMAI8653 | 1.0478 | 1.6603 | 1.0478 | 1.6603 | 0 | 0
Line.LV1FMAI8654 | 1.033 | 1.6369 | 1.033 | 1.6369 | 0 | 0
Line.LV1FMAI8655 | 1.0408 | 1.6492 | 1.0408 | 1.6492 | 0 | 0
Line.LV1FMAI8656 | 0.53481 | 0.8557 | 0.53481 | 0.8557 | 0 | 0
Line.LV1FMAI8657 | 0.14954 | 0.23696 | 0.14954 | 0.23696 | 0 | 0
Line.LV1FMAI8658 | 0.0072778 | 0.0039127 | 0.0072778 | 0.0039127 | 0 | 0
Line.LV1FMAI8659 | 4.9237e-10 | -0.001444 | 4.9237e-10 | -0.001444 | 0 | 0
Line.LV1FMAI8660 | 0.0092684 | 0.0049829 | 0.0092684 | 0.0049829 | 0 | 0
Line.LV1FMAI8661 | 0.37036 | 0.59258 | 0.37036 | 0.59258 | 0 | 0
Line.LV1FMAI8662 | 0.060654 | 0.096112 | 0.060654 | 0.096112 | 0 | 0
Line.LV1FMAI8663 | 0.09518 | 0.15082 | 0.09518 | 0.15082 | 0 | 0
Line.LV1FMAI8664 | 0.050428 | 0.079907 | 0.050428 | 0.079907 | 0 | 0
Line.LV1FMAI8665 | 0.012854 | 0.0069104 | 0.012854 | 0.0069104 | 0 | 0
Line.LV1FMAI8666 | 0.010628 | 0.01684 | 0.010628 | 0.01684 | 0 | 0
Line.LV1FMAI8667 | 0.048466 | 0.076798 | 0.048466 | 0.076798 | 0 | 0
Line.LV1FMAI8668 | 0.078432 | 0.12428 | 0.078432 | 0.12428 | 0 | 0
Line.LV1FMAI8669 | 0.14289 | 0.22643 | 0.14289 | 0.22643 | 0 | 0
Line.LV1FMAI8670 | 0.014672 | 0.0078878 | 0.014672 | 0.0078878 | 0 | 0
Line.LV1FMAI8671 | 0.11781 | 0.18668 | 0.11781 | 0.18668 | 0 | 0
Line.LV1FMAI8672 | 0.011198 | 0.0060202 | 0.011198 | 0.0060202 | 0 | 0
Line.LV1FMAI8673 | 0.01715 | 0.027176 | 0.01715 | 0.027176 | 0 | 0
Line.LV1FMAI8674 | 4.9655e-10 | -0.0017964 | 4.9655e-10 | -0.0017964 | 0 | 0
Line.LV1FMAI8675 | 0.12235 | 0.19388 | 0.12235 | 0.19388 | 0 | 0
Line.LV1FMAI8676 | 2.2007e-10 | -0.0020329 | 2.2007e-10 | -0.0020329 | 0 | 0
Line.LV1FMAI8677 | 0.50483 | 0.99486 | 0.50483 | 0.99486 | 0 | 0
Line.LV1FMAI8678 | 0.032269 | 0.051133 | 0.032269 | 0.051133 | 0 | 0
Line.LV1FMAI8679 | 0.47394 | 1.0472 | 0.47394 | 1.0472 | 0 | 0
Line.LV1FMAI8680 | 0.0092324 | 0.0049635 | 0.0092324 | 0.0049635 | 0 | 0
Line.LV1FMAI8681 | 0.21207 | 0.33604 | 0.21207 | 0.33604 | 0 | 0
Line.LV1FMAI8682 | 0.091518 | 0.14502 | 0.091518 | 0.14502 | 0 | 0
Line.LV1FMAI8683 | 0.0066932 | 0.0035984 | 0.0066932 | 0.0035984 | 0 | 0
Line.LV1FMAI8684 | 0.0066625 | 0.010557 | 0.0066625 | 0.010557 | 0 | 0
Line.LV1FMAI8685 | 0.012713 | 0.020145 | 0.012713 | 0.020145 | 0 | 0
Line.LV1FMAI8686 | 0.026995 | 0.059647 | 0.026995 | 0.059647 | 0 | 0
Line.LV1FMAI8687 | 0.038561 | 0.061103 | 0.038561 | 0.061103 | 0 | 0
Line.LV1FMAI8688 | 0.31169 | 0.4939 | 0.31169 | 0.4939 | 0 | 0
Line.LV1FMAI8689 | 0.009802 | 0.015532 | 0.009802 | 0.015532 | 0 | 0
Line.LV1FMAI8690 | 0.39066 | 0.62506 | 0.39066 | 0.62506 | 0 | 0
Line.LV1FMAI8691 | 0.25901 | 0.41043 | 0.25901 | 0.41043 | 0 | 0
Line.LV1FMAI8692 | 0.016563 | 0.0089048 | 0.016563 | 0.0089048 | 0 | 0
Line.LV1FMAI8693 | 0.017064 | 0.0091742 | 0.017064 | 0.0091742 | 0 | 0
Line.LV1FMAI8694 | 12.3973 | 13.5379 | 12.3973 | 13.5379 | 0 | 0
Line.LV1FMAI8695 | 26.7603 | 29.2207 | 26.7603 | 29.2207 | 0 | 0
Line.LV1FMAI8696 | 0.031795 | 0.011165 | 0.031795 | 0.011165 | 0 | 0
Line.LV1FMAI8697 | 4.3039 | 4.6949 | 4.3039 | 4.6949 | 0 | 0
Line.LV1FMAI8698 | 1.3416 | 1.4635 | 1.3416 | 1.4635 | 0 | 0
Line.LV1FMAI8699 | 0.022273 | 0.0078212 | 0.022273 | 0.0078212 | 0 | 0
Line.LV1FMAI8700 | 0.34133 | 0.36867 | 0.34133 | 0.36867 | 0 | 0
Line.LV1FMAI8701 | 0.13462 | 0.04727 | 0.13462 | 0.04727 | 0 | 0
Line.LV1FMAI8702 | 0.02634 | 0.0092492 | 0.02634 | 0.0092492 | 0 | 0
Line.LV1FMAI8703 | 0.021062 | 0.0073959 | 0.021062 | 0.0073959 | 0 | 0
Line.LV1FMAI8704 | 0.19461 | 0.2102 | 0.19461 | 0.2102 | 0 | 0
Line.LV1FMAI8705 | 0.85199 | 0.92796 | 0.85199 | 0.92796 | 0 | 0
Line.LV1FMAI8706 | 0.024324 | 0.026272 | 0.024324 | 0.026272 | 0 | 0
Line.LV1FMAI8707 | 0.63682 | 0.68783 | 0.63682 | 0.68783 | 0 | 0
Line.LV1FMAI8708 | 0.031076 | 0.010913 | 0.031076 | 0.010913 | 0 | 0
Line.LV1FMAI8709 | 0.028732 | 0.031034 | 0.028732 | 0.031034 | 0 | 0
Line.LV1FMAI8710 | 1.6552 | 2.6555 | 1.6552 | 2.6555 | 0 | 0
Line.LV1FMAI8711 | 1.9525 | 3.1315 | 1.9525 | 3.1315 | 0 | 0
Line.LV1FMAI8712 | 0.032838 | 0.017655 | 0.032838 | 0.017655 | 0 | 0
Line.LV1FMAI8713 | 2.6065 | 4.1778 | 2.6065 | 4.1778 | 0 | 0
Line.LV1FMAI8714 | 0.014651 | 0.0078766 | 0.014651 | 0.0078766 | 0 | 0
Line.LV1FMAI8715 | 1.0077 | 1.6124 | 1.0077 | 1.6124 | 0 | 0
Line.LV1FMAI8716 | 0.020861 | 0.011215 | 0.020861 | 0.011215 | 0 | 0
Line.LV1FMAI8717 | 0.092037 | 0.14584 | 0.092037 | 0.14584 | 0 | 0
Line.LV1FMAI8718 | 0.013752 | 0.0073934 | 0.013752 | 0.0073934 | 0 | 0
Line.LV1FMAI8719 | 0.18437 | 0.29215 | 0.18437 | 0.29215 | 0 | 0
Line.LV1FMAI8720 | 0.013101 | 0.0070434 | 0.013101 | 0.0070434 | 0 | 0
Line.LV1FMAI8721 | 0.16094 | 0.2575 | 0.16094 | 0.2575 | 0 | 0
Line.LV1FMAI8722 | 0.66485 | 1.0535 | 0.66485 | 1.0535 | 0 | 0
Line.LV1FMAI8723 | 0.47312 | 0.757 | 0.47312 | 0.757 | 0 | 0
Line.LV1FMAI8724 | 0.10137 | 0.16064 | 0.10137 | 0.16064 | 0 | 0
Line.LV1FMAI8725 | 0.35199 | 0.55775 | 0.35199 | 0.55775 | 0 | 0
Line.LV1FMAI8726 | 0.015506 | 0.0083363 | 0.015506 | 0.0083363 | 0 | 0
Line.LV1FMAI8727 | 0.42832 | 0.6787 | 0.42832 | 0.6787 | 0 | 0
Line.LV1FMAI8728 | 0.13489 | 0.21375 | 0.13489 | 0.21375 | 0 | 0
Line.LV1FMAI8729 | 0.017039 | 0.0091604 | 0.017039 | 0.0091604 | 0 | 0
Line.LV1FMAI8730 | 0.26863 | 0.4306 | 0.26863 | 0.4306 | 0 | 0
Line.LV1FMAI8731 | 6.9786e-11 | -0.0020041 | 6.9786e-11 | -0.0020041 | 0 | 0
Line.LV1FMAI8732 | 1.6903 | 2.7095 | 1.6903 | 2.7095 | 0 | 0
Line.LV1FMAI8733 | 0.95301 | 1.525 | 0.95301 | 1.525 | 0 | 0
Line.LV1FMAI8734 | 0.016062 | 0.0086387 | 0.016062 | 0.0086387 | 0 | 0
Line.LV1FMAI8735 | 1.3854 | 2.2168 | 1.3854 | 2.2168 | 0 | 0
Line.LV1FMAI8736 | 0.89753 | 1.4362 | 0.89753 | 1.4362 | 0 | 0
Line.LV1FMAI8737 | 0.16237 | 0.25729 | 0.16237 | 0.25729 | 0 | 0
Line.LV1FMAI8738 | 0.011707 | 0.006296 | 0.011707 | 0.006296 | 0 | 0
Line.LV1FMAI8739 | 0.011607 | 0.0062404 | 0.011607 | 0.0062404 | 0 | 0
Line.LV1FMAI8740 | -2.6382e-11 | -0.00249 | -2.6382e-11 | -0.00249 | 0 | 0
Line.LV1FMAI8741 | 1.2466e-10 | -0.00069769 | 1.2466e-10 | -0.00069769 | 0 | 0
Line.LV1FMAI8742 | 0.17353 | 0.27814 | 0.17353 | 0.27814 | 0 | 0
Line.LV1FMAI8743 | 0.11168 | 0.17869 | 0.11168 | 0.17869 | 0 | 0
Line.LV1FMAI8744 | 0.77516 | 0.41674 | 0.77516 | 0.41674 | 0 | 0
Line.LV1FMAI8745 | 0.54343 | 0.86949 | 0.54343 | 0.86949 | 0 | 0
Line.LV1FMAI8746 | 1.5413 | 2.4727 | 1.5413 | 2.4727 | 0 | 0
Line.LV1FMAI8747 | 0.10128 | 0.16049 | 0.10128 | 0.16049 | 0 | 0
Line.LV1FMAI8748 | 0.3841 | 0.60864 | 0.3841 | 0.60864 | 0 | 0
Line.LV1FMAI8749 | 0.01759 | 0.0094565 | 0.01759 | 0.0094565 | 0 | 0
Line.LV1FMAI8750 | 2.4539 | 3.9358 | 2.4539 | 3.9358 | 0 | 0
Line.LV1FMAI8751 | 0.017808 | 0.0095739 | 0.017808 | 0.0095739 | 0 | 0
Line.LV1FMAI8752 | 1.5193 | 2.4352 | 1.5193 | 2.4352 | 0 | 0
Line.LV1FMAI8753 | 0.018259 | 0.0098163 | 0.018259 | 0.0098163 | 0 | 0
Line.LV1FMAI8754 | 0.58696 | 0.94084 | 0.58696 | 0.94084 | 0 | 0
Line.LV1FMAI8755 | 0.27022 | 0.43239 | 0.27022 | 0.43239 | 0 | 0
Line.LV1FMAI8756 | 0.014491 | 0.0077909 | 0.014491 | 0.0077909 | 0 | 0
Line.LV1FMAI8757 | 0.29766 | 0.4763 | 0.29766 | 0.4763 | 0 | 0
Line.LV1FMAI8758 | 0.089156 | 0.14127 | 0.089156 | 0.14127 | 0 | 0
Line.LV1FMAI8759 | 0.12103 | 0.065091 | 0.12103 | 0.065091 | 0 | 0
Line.LV1FMAI8760 | 0.086604 | 0.13723 | 0.086604 | 0.13723 | 0 | 0
Line.LV1FMAI8761 | 0.016851 | 0.0090593 | 0.016851 | 0.0090593 | 0 | 0
Line.LV1FMAI8762 | 0.31622 | 0.50719 | 0.31622 | 0.50719 | 0 | 0
Line.LV1FMAI8763 | 0.042898 | 0.068041 | 0.042898 | 0.068041 | 0 | 0
Line.LV1FMAI8764 | 1.2274 | 1.9674 | 1.2274 | 1.9674 | 0 | 0
Line.LV1FMAI8765 | 0.011174 | 0.0060095 | 0.011174 | 0.0060095 | 0 | 0
Line.LV1FMAI8766 | 0.15255 | 0.24173 | 0.15255 | 0.24173 | 0 | 0
Line.LV1FMAI8767 | 0.079538 | 0.12604 | 0.079538 | 0.12604 | 0 | 0
Line.LV1FMAI8768 | 0.019192 | 0.010318 | 0.019192 | 0.010318 | 0 | 0
Line.LV1FMAI8769 | 0.17791 | 0.28192 | 0.17791 | 0.28192 | 0 | 0
Line.LV1FMAI8770 | 0.014496 | 0.0077933 | 0.014496 | 0.0077933 | 0 | 0
Line.LV1FMAI8771 | 0.0099596 | 0.0053545 | 0.0099596 | 0.0053545 | 0 | 0
Line.LV1FMAI8772 | 1.0343 | 1.6593 | 1.0343 | 1.6593 | 0 | 0
Line.LV1FMAI8773 | 1.0994 | 1.7638 | 1.0994 | 1.7638 | 0 | 0
Line.LV1FMAI8774 | 1.6699 | 2.6783 | 1.6699 | 2.6783 | 0 | 0
Line.LV1FMAI8775 | 2.108e-10 | -0.005419 | 2.108e-10 | -0.005419 | 0 | 0
Line.LV1FMAI8776 | 0.019274 | 0.010362 | 0.019274 | 0.010362 | 0 | 0
Line.LV1FMAI8777 | 1.1944 | 1.9145 | 1.1944 | 1.9145 | 0 | 0
Line.LV1FMAI8778 | 0.053658 | 0.028848 | 0.053658 | 0.028848 | 0 | 0
Line.LV1FMAI8779 | 0.78393 | 1.2565 | 0.78393 | 1.2565 | 0 | 0
Line.LV1FMAI8780 | 0.38948 | 0.62317 | 0.38948 | 0.62317 | 0 | 0
Line.LV1FMAI8781 | 0.018406 | 0.0098952 | 0.018406 | 0.0098952 | 0 | 0
Line.LV1FMAI8782 | 0.28654 | 0.45405 | 0.28654 | 0.45405 | 0 | 0
Line.LV1FMAI8783 | 0.021026 | 0.011304 | 0.021026 | 0.011304 | 0 | 0
Line.LV1FMAI8784 | 0.01764 | 0.027952 | 0.01764 | 0.027952 | 0 | 0
Line.LV1FMAI8785 | 0.40593 | 0.64949 | 0.40593 | 0.64949 | 0 | 0
Line.LV1FMAI8786 | 0.1437 | 0.2277 | 0.1437 | 0.2277 | 0 | 0
Line.LV1FMAI8787 | 0.023886 | 0.012842 | 0.023886 | 0.012842 | 0 | 0
Line.LV1FMAI8788 | 0.07211 | 0.11426 | 0.07211 | 0.11426 | 0 | 0
Line.LV1FMAI8789 | -1.3024e-09 | -0.00031667 | -1.3024e-09 | -0.00031667 | 0 | 0
Line.LV1FMAI8790 | 0.017318 | 0.0093103 | 0.017318 | 0.0093103 | 0 | 0
Line.LV1FMAI8791 | -5.483e-10 | -0.00073856 | -5.483e-10 | -0.00073856 | 0 | 0
Line.LV1FMAI8792 | -4.0002e-10 | -0.0012475 | -4.0002e-10 | -0.0012475 | 0 | 0
Line.LV1FMAI8793 | -7.5641e-10 | -0.0011101 | -7.5641e-10 | -0.0011101 | 0 | 0
Line.LV1FMAI8794 | 5.5514e-10 | -0.00087583 | 5.5514e-10 | -0.00087583 | 0 | 0
Line.LV1FMAI8795 | 0.34001 | 0.53877 | 0.34001 | 0.53877 | 0 | 0
Line.LV1FMAI8796 | 0.36585 | 0.58641 | 0.36585 | 0.58641 | 0 | 0
Line.LV1FMAI8797 | 0.082841 | 0.13127 | 0.082841 | 0.13127 | 0 | 0
Line.LV1FMAI8798 | 0.01873 | 0.029679 | 0.01873 | 0.029679 | 0 | 0
Line.LV1FMAI8799 | 0.051594 | 0.081754 | 0.051594 | 0.081754 | 0 | 0
Line.LV1FMAI8800 | 0.26981 | 0.42754 | 0.26981 | 0.42754 | 0 | 0
Line.LV1FMAI8801 | 0.057927 | 0.09179 | 0.057927 | 0.09179 | 0 | 0
Line.LV1FMAI8802 | 0.15267 | 0.24427 | 0.15267 | 0.24427 | 0 | 0
Line.LV1FMAI8803 | 0.046237 | 0.073266 | 0.046237 | 0.073266 | 0 | 0
Line.LV1FMAI8804 | 0.039227 | 0.021089 | 0.039227 | 0.021089 | 0 | 0
Line.LV1FMAI8805 | 1.1521e-11 | -0.0065186 | 1.1521e-11 | -0.0065186 | 0 | 0
Line.LV1FMAI8806 | 0.29313 | 0.46906 | 0.29313 | 0.46906 | 0 | 0
Line.LV1FMAI8807 | 0.024506 | 0.038832 | 0.024506 | 0.038832 | 0 | 0
Line.LV1FMAI8808 | 0.24099 | 0.38186 | 0.24099 | 0.38186 | 0 | 0
Line.LV1FMAI8809 | 0.031118 | 0.016736 | 0.031118 | 0.016736 | 0 | 0
Line.LV1FMAI8810 | 0.023103 | 0.012421 | 0.023103 | 0.012421 | 0 | 0
Line.LV1FMAI8811 | 0.071875 | 0.11389 | 0.071875 | 0.11389 | 0 | 0
Line.LV1FMAI8812 | 0.016678 | 0.026428 | 0.016678 | 0.026428 | 0 | 0
Line.LV1FMAI8813 | 9.7367 | 15.6065 | 9.7367 | 15.6065 | 0 | 0
Line.LV1FMAI8814 | 0.83556 | 1.3369 | 0.83556 | 1.3369 | 0 | 0
Line.LV1FMAI8815 | 0.046143 | 0.024807 | 0.046143 | 0.024807 | 0 | 0
Line.LV1FMAI8816 | 0.13938 | 0.22301 | 0.13938 | 0.22301 | 0 | 0
Line.LV1FMAI8817 | 0.18602 | 0.29476 | 0.18602 | 0.29476 | 0 | 0
Line.LV1FMAI8818 | 0.054557 | 0.029331 | 0.054557 | 0.029331 | 0 | 0
Line.LV1FMAI8819 | 0.032803 | 0.017635 | 0.032803 | 0.017635 | 0 | 0
Line.LV1FMAI8820 | 0.097309 | 0.1051 | 0.097309 | 0.1051 | 0 | 0
Line.LV1FMAI8821 | 0.56209 | 0.60711 | 0.56209 | 0.60711 | 0 | 0
Line.LV1FMAI8822 | 0.18819 | 0.20326 | 0.18819 | 0.20326 | 0 | 0
Line.LV1FMAI8823 | 0.04471 | 0.0157 | 0.04471 | 0.0157 | 0 | 0
Line.LV1FMAI8824 | 1.3082 | 2.0931 | 1.3082 | 2.0931 | 0 | 0
Line.LV1FMAI8825 | 0.023157 | 0.012449 | 0.023157 | 0.012449 | 0 | 0
Line.LV1FMAI8826 | 0.13786 | 0.21845 | 0.13786 | 0.21845 | 0 | 0
Line.LV1FMAI8827 | 0.18522 | 0.20174 | 0.18522 | 0.20174 | 0 | 0
Line.LV1FMAI8828 | 1.175 | 1.2798 | 1.175 | 1.2798 | 0 | 0
Line.LV1FMAI8829 | 0.49337 | 0.53289 | 0.49337 | 0.53289 | 0 | 0
Line.LV1FMAI8830 | 0.29296 | 0.31643 | 0.29296 | 0.31643 | 0 | 0
Line.LV1FMAI8831 | 0.024472 | 0.0085934 | 0.024472 | 0.0085934 | 0 | 0
Line.LV1FMAI8832 | 0.43596 | 0.47089 | 0.43596 | 0.47089 | 0 | 0
Line.LV1FMAI8833 | 0.13297 | 0.14362 | 0.13297 | 0.14362 | 0 | 0
Line.LV1FMAI8834 | 0.023676 | 0.008314 | 0.023676 | 0.008314 | 0 | 0
Line.LV1FMAI8835 | -6.3497e-10 | -0.00095672 | -6.3497e-10 | -0.00095672 | 0 | 0
Line.LV1FMAI8836 | -1.6517e-10 | -0.0032002 | -1.6517e-10 | -0.0032002 | 0 | 0
Line.LV1FMAI8837 | -8.9355e-10 | -0.002336 | -8.9355e-10 | -0.002336 | 0 | 0
Line.LV1FMAI8838 | 0.41424 | 0.66278 | 0.41424 | 0.66278 | 0 | 0
Line.LV1FMAI8839 | 0.55517 | 0.88828 | 0.55517 | 0.88828 | 0 | 0
Line.LV1FMAI8840 | 0.19187 | 0.30403 | 0.19187 | 0.30403 | 0 | 0
Line.LV1FMAI8841 | 0.0135 | 0.0072579 | 0.0135 | 0.0072579 | 0 | 0
Line.LV1FMAI8842 | 0.019561 | 0.010516 | 0.019561 | 0.010516 | 0 | 0
Line.LV1FMAI8843 | 0.83386 | 1.3378 | 0.83386 | 1.3378 | 0 | 0
Line.LV1FMAI8844 | 1.3629 | 2.1845 | 1.3629 | 2.1845 | 0 | 0
Line.LV1FMAI8845 | 0.42457 | 0.67931 | 0.42457 | 0.67931 | 0 | 0
Line.LV1FMAI8846 | 0.81188 | 1.299 | 0.81188 | 1.299 | 0 | 0
Line.LV1FMAI8847 | 0.017098 | 0.0091923 | 0.017098 | 0.0091923 | 0 | 0
Line.LV1FMAI8848 | 0.2175 | 0.34465 | 0.2175 | 0.34465 | 0 | 0
Line.LV1FMAI8849 | 0.020472 | 0.011006 | 0.020472 | 0.011006 | 0 | 0
Line.LV1FMAI8850 | 0.016006 | 0.0086054 | 0.016006 | 0.0086054 | 0 | 0
Line.LV1FMAI8851 | 0.27099 | 0.42941 | 0.27099 | 0.42941 | 0 | 0
Line.LV1FMAI8852 | 0.017841 | 0.0095917 | 0.017841 | 0.0095917 | 0 | 0
Line.LV1FMAI8853 | 0.24131 | 0.38238 | 0.24131 | 0.38238 | 0 | 0
Line.LV1FMAI8854 | 0.019081 | 0.010258 | 0.019081 | 0.010258 | 0 | 0
Line.LV1FMAI8855 | -1.1527e-10 | -0.0033756 | -1.1527e-10 | -0.0033756 | 0 | 0
Line.LV1FMAI8856 | 1.5128e-10 | -0.0033794 | 1.5128e-10 | -0.0033794 | 0 | 0
Line.LV1FMAI8857 | 0.32157 | 0.50956 | 0.32157 | 0.50956 | 0 | 0
Line.LV1FMAI8858 | 0.21817 | 0.34571 | 0.21817 | 0.34571 | 0 | 0
Line.LV1FMAI8859 | 0.01543 | 0.024451 | 0.01543 | 0.024451 | 0 | 0
Line.LV1FMAI8860 | 1.046e-10 | -0.0018239 | 1.046e-10 | -0.0018239 | 0 | 0
Line.LV1FMAI8861 | 4.0703e-10 | -0.0015565 | 4.0703e-10 | -0.0015565 | 0 | 0
Line.LV1FMAI8862 | -6.9165e-10 | -0.0017211 | -6.9165e-10 | -0.0017211 | 0 | 0
Line.LV1FMAI8863 | -2.2447e-09 | -0.00035843 | -2.2447e-09 | -0.00035843 | 0 | 0
Line.LV1FMAI8864 | 1.8974e-11 | -0.0023166 | 1.8974e-11 | -0.0023166 | 0 | 0
Line.LV1FMAI8865 | -1.244e-09 | -0.00046147 | -1.244e-09 | -0.00046147 | 0 | 0
Line.LV1FMAI8866 | 0.11202 | 0.1775 | 0.11202 | 0.1775 | 0 | 0
Line.LV1FMAI8867 | 0.024883 | 0.013377 | 0.024883 | 0.013377 | 0 | 0
Line.LV1FMAI8868 | 0.32472 | 0.51454 | 0.32472 | 0.51454 | 0 | 0
Line.LV1FMAI8869 | 0.042409 | 0.067201 | 0.042409 | 0.067201 | 0 | 0
Line.LV1FMAI8870 | 0.018224 | 0.0097974 | 0.018224 | 0.0097974 | 0 | 0
Line.LV1FMAI8871 | 0.17852 | 0.28288 | 0.17852 | 0.28288 | 0 | 0
Line.LV1FMAI8872 | 0.7327 | 0.39391 | 0.7327 | 0.39391 | 0 | 0
Line.LV1FMAI8873 | 0.1852 | 0.29347 | 0.1852 | 0.29347 | 0 | 0
Line.LV1FMAI8874 | 0.038213 | 0.060551 | 0.038213 | 0.060551 | 0 | 0
Line.LV1FMAI8875 | 0.21782 | 0.34516 | 0.21782 | 0.34516 | 0 | 0
Line.LV1FMAI8876 | 0.014791 | 0.007952 | 0.014791 | 0.007952 | 0 | 0
Line.LV1FMAI8877 | 8.8164e-11 | -0.0033933 | 8.8164e-11 | -0.0033933 | 0 | 0
Line.LV1FMAI8878 | 0.17718 | 0.28102 | 0.17718 | 0.28102 | 0 | 0
Line.LV1FMAI8879 | -6.9392e-11 | -0.001119 | -6.9392e-11 | -0.001119 | 0 | 0
Line.LV1FMAI8880 | -2.7023e-11 | -0.00095804 | -2.7023e-11 | -0.00095804 | 0 | 0
Line.LV1FMAI8881 | 1.1358 | 1.8172 | 1.1358 | 1.8172 | 0 | 0
Line.LV1FMAI8882 | 0.11804 | 0.18705 | 0.11804 | 0.18705 | 0 | 0
Line.LV1FMAI8883 | 0.38076 | 0.60335 | 0.38076 | 0.60335 | 0 | 0
Line.LV1FMAI8884 | 0.016475 | 0.0088575 | 0.016475 | 0.0088575 | 0 | 0
Line.LV1FMAI8885 | 0.013492 | 0.0072539 | 0.013492 | 0.0072539 | 0 | 0
Line.LV1FMAI8886 | 0.081491 | 0.12913 | 0.081491 | 0.12913 | 0 | 0
Line.LV1FMAI8887 | 0.014611 | 0.0078553 | 0.014611 | 0.0078553 | 0 | 0
Line.LV1FMAI8888 | 0.4174 | 0.66202 | 0.4174 | 0.66202 | 0 | 0
Line.LV1FMAI8889 | 0.16313 | 0.25874 | 0.16313 | 0.25874 | 0 | 0
Line.LV1FMAI8890 | 0.129 | 0.20461 | 0.129 | 0.20461 | 0 | 0
Line.LV1FMAI8891 | 0.061311 | 0.097245 | 0.061311 | 0.097245 | 0 | 0
Line.LV1FMAI8892 | 0.019824 | 0.031443 | 0.019824 | 0.031443 | 0 | 0
Line.LV1FMAI8893 | 0.17433 | 0.18989 | 0.17433 | 0.18989 | 0 | 0
Line.LV1FMAI8894 | 0.42801 | 0.4623 | 0.42801 | 0.4623 | 0 | 0
Line.LV1FMAI8895 | 0.15499 | 0.16754 | 0.15499 | 0.16754 | 0 | 0
Line.LV1FMAI8896 | 0.042665 | 0.014982 | 0.042665 | 0.014982 | 0 | 0
Line.LV1FMAI8897 | 2.8705 | 4.607 | 2.8705 | 4.607 | 0 | 0
Line.LV1FMAI8898 | 40.8215 | 65.5176 | 40.8215 | 65.5176 | 0 | 0
Line.LV1FMAI8899 | 6.6764 | 10.7137 | 6.6764 | 10.7137 | 0 | 0
Line.LV1FMAI8900 | 0.0055496 | 0.002938 | 0.0055496 | 0.002938 | 0 | 0
Line.LV1FMAI8901 | 0.0055496 | 0.002938 | 0.0055496 | 0.002938 | 0 | 0
Line.LV1FMAI8902 | 0.0027749 | 0.0014691 | 0.0027749 | 0.0014691 | 0 | 0
Line.LV1FMAI8903 | 0.0055496 | 0.002938 | 0.0055496 | 0.002938 | 0 | 0
Line.LV1FMAI8904 | 0.0027749 | 0.0014691 | 0.0027749 | 0.0014691 | 0 | 0
Line.LV1FMAI8905 | 0.0027748 | 0.001469 | 0.0027748 | 0.001469 | 0 | 0
Line.LV1FMAI8906 | 0.022197 | 0.011934 | 0.022197 | 0.011934 | 0 | 0
Line.LV1FMAI8907 | 0.53264 | 0.85374 | 0.53264 | 0.85374 | 0 | 0
Line.LV1FMAI8908 | 0.0047814 | 0.0025313 | 0.0047814 | 0.0025313 | 0 | 0
Line.LV1FMAI8909 | 0.004781 | 0.0025311 | 0.004781 | 0.0025311 | 0 | 0
Line.LV1FMAI8910 | 0.0023902 | 0.0012654 | 0.0023902 | 0.0012654 | 0 | 0
Line.LV1FMAI8911 | 0.0047806 | 0.0025309 | 0.0047806 | 0.0025309 | 0 | 0
Line.LV1FMAI8912 | 0.01912 | 0.010279 | 0.01912 | 0.010279 | 0 | 0
Line.LV1FMAI8913 | 0.0023906 | 0.0012656 | 0.0023906 | 0.0012656 | 0 | 0
Line.LV1FMAI8914 | 0.0023907 | 0.0012657 | 0.0023907 | 0.0012657 | 0 | 0
Line.LV1FMAI8915 | 3.6105 | 5.7871 | 3.6105 | 5.7871 | 0 | 0
Line.LV1FMAI8916 | 0.49068 | 0.78649 | 0.49068 | 0.78649 | 0 | 0
Line.LV1FMAI8917 | 0.0034723 | 0.0018383 | 0.0034723 | 0.0018383 | 0 | 0
Line.LV1FMAI8918 | 0.0034719 | 0.0018381 | 0.0034719 | 0.0018381 | 0 | 0
Line.LV1FMAI8919 | 0.0017358 | 0.00091897 | 0.0017358 | 0.00091897 | 0 | 0
Line.LV1FMAI8920 | 0.0034715 | 0.0018378 | 0.0034715 | 0.0018378 | 0 | 0
Line.LV1FMAI8921 | 0.0017355 | 0.00091877 | 0.0017355 | 0.00091877 | 0 | 0
Line.LV1FMAI8922 | 0.0017358 | 0.00091898 | 0.0017358 | 0.00091898 | 0 | 0
Line.LV1FMAI8923 | 0.16976 | 0.27211 | 0.16976 | 0.27211 | 0 | 0
Line.LV1FMAI8924 | 3.1049 | 4.9767 | 3.1049 | 4.9767 | 0 | 0
Line.LV1FMAI8925 | 0.0047088 | 0.0024929 | 0.0047088 | 0.0024929 | 0 | 0
Line.LV1FMAI8926 | 0.0047088 | 0.0024929 | 0.0047088 | 0.0024929 | 0 | 0
Line.LV1FMAI8927 | 0.0023546 | 0.0012466 | 0.0023546 | 0.0012466 | 0 | 0
Line.LV1FMAI8928 | 0.0023545 | 0.0012465 | 0.0023545 | 0.0012465 | 0 | 0
Line.LV1FMAI8929 | 0.0047092 | 0.0024931 | 0.0047092 | 0.0024931 | 0 | 0
Line.LV1FMAI8930 | 0.0023546 | 0.0012466 | 0.0023546 | 0.0012466 | 0 | 0
Line.LV1FMAI8931 | 1.4241e-10 | -0.00031563 | 1.4241e-10 | -0.00031563 | 0 | 0
Line.LV1FMAI8932 | 0.089779 | 0.048267 | 0.089779 | 0.048267 | 0 | 0
Line.LV1FMAI8933 | 7.0224e-10 | -0.00025016 | 7.0224e-10 | -0.00025016 | 0 | 0
Line.LV1FMAI8934 | -1.0358e-09 | -0.0006067 | -1.0358e-09 | -0.0006067 | 0 | 0
Line.LV1FMAI8935 | -3.5886e-10 | -0.0026172 | -3.5886e-10 | -0.0026172 | 0 | 0
Line.LV1FMAI8936 | 0.37201 | 0.58947 | 0.37201 | 0.58947 | 0 | 0
Line.LV1FMAI8937 | 0.75947 | 1.3829 | 0.75947 | 1.3829 | 0 | 0
Line.LV1FMAI8938 | 0.10737 | 0.17014 | 0.10737 | 0.17014 | 0 | 0
Line.LV1FMAI8939 | 0.0042341 | 0.0022416 | 0.0042341 | 0.0022416 | 0 | 0
Line.LV1FMAI8940 | 0.002117 | 0.0011208 | 0.002117 | 0.0011208 | 0 | 0
Line.LV1FMAI8941 | 5.874 | 10.696 | 5.874 | 10.696 | 0 | 0
Line.LV1FMAI8942 | 2.7644 | 5.0337 | 2.7644 | 5.0337 | 0 | 0
Line.LV1FMAI8943 | 0.44588 | 0.87004 | 0.44588 | 0.87004 | 0 | 0
Line.LV1FMAI8944 | 0.017084 | 0.009185 | 0.017084 | 0.009185 | 0 | 0
Line.LV1FMAI8945 | 0.4799 | 1.0595 | 0.4799 | 1.0595 | 0 | 0
Line.LV1FMAI8946 | 0.015321 | 0.0082367 | 0.015321 | 0.0082367 | 0 | 0
Line.LV1FMAI8947 | 0.02964 | 0.065437 | 0.02964 | 0.065437 | 0 | 0
Line.LV1FMAI8948 | 4.3501e-11 | -0.0063522 | 4.3501e-11 | -0.0063522 | 0 | 0
Line.LV1FMAI8949 | 7.5803e-11 | -0.003993 | 7.5803e-11 | -0.003993 | 0 | 0
Line.LV1FMAI8950 | -6.5112e-11 | -0.0016959 | -6.5112e-11 | -0.0016959 | 0 | 0
Line.LV1FMAI8951 | 1.099 | 1.7584 | 1.099 | 1.7584 | 0 | 0
Line.LV1FMAI8952 | 2.3719 | 3.7951 | 2.3719 | 3.7951 | 0 | 0
Line.LV1FMAI8953 | 1.6044 | 2.567 | 1.6044 | 2.567 | 0 | 0
Line.LV1FMAI8954 | 1.2893 | 2.063 | 1.2893 | 2.063 | 0 | 0
Line.LV1FMAI8955 | 0.18785 | 0.30055 | 0.18785 | 0.30055 | 0 | 0
Line.LV1FMAI8956 | 0.15139 | 0.08139 | 0.15139 | 0.08139 | 0 | 0
Line.LV1FMAI8957 | 0.027222 | 0.014635 | 0.027222 | 0.014635 | 0 | 0
Line.LV1FMAI8958 | 0.21269 | 0.34031 | 0.21269 | 0.34031 | 0 | 0
Line.LV1FMAI8959 | 0.046048 | 0.072967 | 0.046048 | 0.072967 | 0 | 0
Line.LV1FMAI8960 | 0.023395 | 0.037072 | 0.023395 | 0.037072 | 0 | 0
Line.LV1FMAI8961 | 0.025939 | 0.013945 | 0.025939 | 0.013945 | 0 | 0
Line.LV1FMAI8962 | 0.33551 | 0.53683 | 0.33551 | 0.53683 | 0 | 0
Line.LV1FMAI8963 | 0.14201 | 0.22503 | 0.14201 | 0.22503 | 0 | 0
Line.LV1FMAI8964 | 0.11961 | 0.18954 | 0.11961 | 0.18954 | 0 | 0
Line.LV1FMAI8965 | 0.026292 | 0.041662 | 0.026292 | 0.041662 | 0 | 0
Line.LV1FMAI8966 | 0.018279 | 0.0098272 | 0.018279 | 0.0098272 | 0 | 0
Line.LV1FMAI8967 | 1.9236 | 3.0852 | 1.9236 | 3.0852 | 0 | 0
Line.LV1FMAI8968 | 0.022953 | 0.01234 | 0.022953 | 0.01234 | 0 | 0
Line.LV1FMAI8969 | 0.022953 | 0.01234 | 0.022953 | 0.01234 | 0 | 0
Line.LV1FMAI8970 | 0.022952 | 0.012339 | 0.022952 | 0.012339 | 0 | 0
Line.LV1FMAI8971 | 0.022952 | 0.012339 | 0.022952 | 0.012339 | 0 | 0
Line.LV1FMAI8972 | 2.0966e-10 | -0.0020459 | 2.0966e-10 | -0.0020459 | 0 | 0
Line.LV1FMAI8973 | 3.8041e-11 | -0.0034397 | 3.8041e-11 | -0.0034397 | 0 | 0
Line.LV1FMAI8974 | 1.3997e-10 | -0.0029602 | 1.3997e-10 | -0.0029602 | 0 | 0
Line.LV1FMAI8975 | 4.8381e-11 | -0.0017721 | 4.8381e-11 | -0.0017721 | 0 | 0
Line.LV1FMAI8976 | 0.43329 | 0.69451 | 0.43329 | 0.69451 | 0 | 0
Line.LV1FMAI8977 | 0.028569 | 0.015359 | 0.028569 | 0.015359 | 0 | 0
Line.LV1FMAI8978 | 0.028569 | 0.015359 | 0.028569 | 0.015359 | 0 | 0
Line.LV1FMAI8979 | 0.028571 | 0.01536 | 0.028571 | 0.01536 | 0 | 0
Line.LV1FMAI8980 | 0.04399 | 0.069707 | 0.04399 | 0.069707 | 0 | 0
Line.LV1FMAI8981 | 1.9956 | 3.4424 | 1.9956 | 3.4424 | 0 | 0
Line.LV1FMAI8982 | 0.023928 | 0.012864 | 0.023928 | 0.012864 | 0 | 0
Line.LV1FMAI8983 | 1.6686 | 2.9422 | 1.6686 | 2.9422 | 0 | 0
Line.LV1FMAI8984 | 0.018783 | 0.010098 | 0.018783 | 0.010098 | 0 | 0
Line.LV1FMAI8985 | 1.6047 | 2.9369 | 1.6047 | 2.9369 | 0 | 0
Line.LV1FMAI8986 | 0.019684 | 0.031192 | 0.019684 | 0.031192 | 0 | 0
Line.LV1FMAI8987 | 0.38707 | 0.61931 | 0.38707 | 0.61931 | 0 | 0
Line.LV1FMAI8988 | 0.054916 | 0.1213 | 0.054916 | 0.1213 | 0 | 0
Line.LV1FMAI8989 | 0.13108 | 0.2077 | 0.13108 | 0.2077 | 0 | 0
Line.LV1FMAI8990 | 0.020156 | 0.010836 | 0.020156 | 0.010836 | 0 | 0
Line.LV1FMAI8991 | 0.018237 | 0.0098046 | 0.018237 | 0.0098046 | 0 | 0
Line.LV1FMAI8992 | 0.25965 | 0.41618 | 0.25965 | 0.41618 | 0 | 0
Line.LV1FMAI8993 | 2.2456e-10 | -0.0026467 | 2.2456e-10 | -0.0026467 | 0 | 0
Line.LV1FMAI8994 | 0.29476 | 0.47162 | 0.29476 | 0.47162 | 0 | 0
Line.LV1FMAI8995 | 0.095329 | 0.15106 | 0.095329 | 0.15106 | 0 | 0
Line.LV1FMAI8996 | 0.020145 | 0.01083 | 0.020145 | 0.01083 | 0 | 0
Line.LV1FMAI8997 | 0.020145 | 0.01083 | 0.020145 | 0.01083 | 0 | 0
Line.LV1FMAI8998 | 0.053989 | 0.08555 | 0.053989 | 0.08555 | 0 | 0
Line.LV1FMAI8999 | 0.021032 | 0.011307 | 0.021032 | 0.011307 | 0 | 0
Line.LV1FMAI9000 | 0.0090031 | 0.014266 | 0.0090031 | 0.014266 | 0 | 0
Line.LV1FMAI9001 | 0.04111 | 0.065143 | 0.04111 | 0.065143 | 0 | 0
Line.LV1FMAI9002 | 0.13024 | 0.20638 | 0.13024 | 0.20638 | 0 | 0
Line.LV1FMAI9003 | 0.027728 | 0.014907 | 0.027728 | 0.014907 | 0 | 0
Line.LV1FMAI9004 | 0.056709 | 0.08986 | 0.056709 | 0.08986 | 0 | 0
Line.LV1FMAI9005 | 0.027864 | 0.044154 | 0.027864 | 0.044154 | 0 | 0
Line.LV1FMAI9006 | 4.5837e-10 | -0.011633 | 4.5837e-10 | -0.011633 | 0 | 0
Line.LV1FMAI9007 | 1.6457e-10 | -0.026321 | 1.6457e-10 | -0.026321 | 0 | 0
Line.LV1FMAI9008 | 0.3701 | 0.40007 | 0.3701 | 0.40007 | 0 | 0
Line.LV1FMAI9009 | 0.59138 | 0.63927 | 0.59138 | 0.63927 | 0 | 0
Line.LV1FMAI9010 | 0.09273 | 0.032574 | 0.09273 | 0.032574 | 0 | 0
Line.LV1FMAI9011 | 3.6807 | 5.9072 | 3.6807 | 5.9072 | 0 | 0
Line.LV1FMAI9012 | 4.7588 | 7.6347 | 4.7588 | 7.6347 | 0 | 0
Line.LV1FMAI9013 | 2.6277 | 4.2118 | 2.6277 | 4.2118 | 0 | 0
Line.LV1FMAI9014 | 0.035414 | 0.056117 | 0.035414 | 0.056117 | 0 | 0
Line.LV1FMAI9015 | 2.1255 | 3.407 | 2.1255 | 3.407 | 0 | 0
Line.LV1FMAI9016 | 0.10686 | 0.16933 | 0.10686 | 0.16933 | 0 | 0
Line.LV1FMAI9017 | 0.029805 | 0.01603 | 0.029805 | 0.01603 | 0 | 0
Line.LV1FMAI9018 | 0.40153 | 0.64245 | 0.40153 | 0.64245 | 0 | 0
Line.LV1FMAI9019 | 0.044469 | 0.023908 | 0.044469 | 0.023908 | 0 | 0
Line.LV1FMAI9020 | 0.30204 | 0.47861 | 0.30204 | 0.47861 | 0 | 0
Line.LV1FMAI9021 | 0.031792 | 0.017092 | 0.031792 | 0.017092 | 0 | 0
Line.LV1FMAI9022 | 0.073142 | 0.1159 | 0.073142 | 0.1159 | 0 | 0
Line.LV1FMAI9023 | 0.021075 | 0.033395 | 0.021075 | 0.033395 | 0 | 0
Line.LV1FMAI9024 | 0.83917 | 1.3427 | 0.83917 | 1.3427 | 0 | 0
Line.LV1FMAI9025 | 0.075035 | 0.04034 | 0.075035 | 0.04034 | 0 | 0
Line.LV1FMAI9026 | 0.094968 | 0.15048 | 0.094968 | 0.15048 | 0 | 0
Line.LV1FMAI9027 | 0.021603 | 0.011614 | 0.021603 | 0.011614 | 0 | 0
Line.LV1FMAI9028 | 0.16308 | 0.25841 | 0.16308 | 0.25841 | 0 | 0
Line.LV1FMAI9029 | 0.021055 | 0.01132 | 0.021055 | 0.01132 | 0 | 0
Line.LV1FMAI9030 | 0.002117 | 0.0011208 | 0.002117 | 0.0011208 | 0 | 0
Line.LV1FMAI9031 | 0.0023907 | 0.0012657 | 0.0023907 | 0.0012657 | 0 | 0
Line.LV1FMAI9032 | 0.0023902 | 0.0012654 | 0.0023902 | 0.0012654 | 0 | 0
Line.LV1FMAI9033 | 0.0027749 | 0.0014691 | 0.0027749 | 0.0014691 | 0 | 0
Line.LV1FMAI9034 | 0.0023545 | 0.0012465 | 0.0023545 | 0.0012465 | 0 | 0
Line.LV1FMAI9035 | 0.0017358 | 0.00091898 | 0.0017358 | 0.00091898 | 0 | 0
Line.LV1FMAI9036 | 0.0027749 | 0.0014691 | 0.0027749 | 0.0014691 | 0 | 0
Line.LV1FMAI9037 | 0.0023906 | 0.0012656 | 0.0023906 | 0.0012656 | 0 | 0
Line.LV1FMAI9038 | 0.0023546 | 0.0012466 | 0.0023546 | 0.0012466 | 0 | 0
Line.LV1FMAI9039 | 0.0017358 | 0.00091898 | 0.0017358 | 0.00091898 | 0 | 0
Line.LV1FMAI9040 | 0.0017354 | 0.00091877 | 0.0017354 | 0.00091877 | 0 | 0
Line.LV1FMAI9041 | 0.0027748 | 0.001469 | 0.0027748 | 0.001469 | 0 | 0
Line.LV1FMAI9042 | 0.0023546 | 0.0012466 | 0.0023546 | 0.0012466 | 0 | 0
Line.LV1FMAI9043 | 0.20589 | 0.32625 | 0.20589 | 0.32625 | 0 | 0
Line.LV1FMAI9044 | 3.5861 | 5.7516 | 3.5861 | 5.7516 | 0 | 0
Line.LV1FMAI9045 | 0.25828 | 0.40927 | 0.25828 | 0.40927 | 0 | 0
Line.LV1FMAI9046 | 0.029422 | 0.015818 | 0.029422 | 0.015818 | 0 | 0
Line.LV1FMAI9047 | 9.3566e-11 | -0.0051167 | 9.3566e-11 | -0.0051167 | 0 | 0
Line.LV1FMAI9048 | 0.46513 | 0.746 | 0.46513 | 0.746 | 0 | 0
Line.LV1FMAI9049 | 2.5596e-11 | -0.003309 | 2.5596e-11 | -0.003309 | 0 | 0
Line.LV1FMAI9050 | 0.16039 | 0.094331 | 0.16039 | 0.094331 | 0 | 0
Line.LV1FMAI9051 | 0.074453 | 0.043789 | 0.074453 | 0.043789 | 0 | 0
Line.LV1FMAI9052 | 0.16973 | 0.26894 | 0.16973 | 0.26894 | 0 | 0
Line.LV1FMAI9053 | 0.0038868 | 0.0020577 | 0.0038868 | 0.0020577 | 0 | 0
Line.LV1FMAI9054 | 0.015546 | 0.008358 | 0.015546 | 0.008358 | 0 | 0
Line.LV1FMAI9055 | 0.015547 | 0.0083584 | 0.015547 | 0.0083584 | 0 | 0
Line.LV1FMAI9056 | 0.0019434 | 0.0010289 | 0.0019434 | 0.0010289 | 0 | 0
Line.LV1FMAI9057 | 0.025252 | 0.040013 | 0.025252 | 0.040013 | 0 | 0
Line.LV1FMAI9058 | 0.20067 | 0.31798 | 0.20067 | 0.31798 | 0 | 0
Line.LV1FMAI9059 | 1.5132 | 2.4281 | 1.5132 | 2.4281 | 0 | 0
Line.LV1FMAI9060 | 24.6449 | 39.5546 | 24.6449 | 39.5546 | 0 | 0
Line.LV1FMAI9061 | 3.0213 | 4.8471 | 3.0213 | 4.8471 | 0 | 0
Line.LV1FMAI9062 | 0.012418 | 0.0066763 | 0.012418 | 0.0066763 | 0 | 0
Line.LV1FMAI9063 | 2.4687 | 3.9594 | 2.4687 | 3.9594 | 0 | 0
Line.LV1FMAI9064 | 0.0097569 | 0.0052455 | 0.0097569 | 0.0052455 | 0 | 0
Line.LV1FMAI9065 | 2.4272 | 3.8929 | 2.4272 | 3.8929 | 0 | 0
Line.LV1FMAI9066 | 1.1978 | 1.9199 | 1.1978 | 1.9199 | 0 | 0
Line.LV1FMAI9067 | 0.012153 | 0.0065336 | 0.012153 | 0.0065336 | 0 | 0
Line.LV1FMAI9068 | 0.61676 | 0.98682 | 0.61676 | 0.98682 | 0 | 0
Line.LV1FMAI9069 | 0.012067 | 0.0064875 | 0.012067 | 0.0064875 | 0 | 0
Line.LV1FMAI9070 | 0.14474 | 0.22935 | 0.14474 | 0.22935 | 0 | 0
Line.LV1FMAI9071 | 0.014088 | 0.022324 | 0.014088 | 0.022324 | 0 | 0
Line.LV1FMAI9072 | 0.13485 | 0.21369 | 0.13485 | 0.21369 | 0 | 0
Line.LV1FMAI9073 | 0.016092 | 0.0086512 | 0.016092 | 0.0086512 | 0 | 0
Line.LV1FMAI9074 | 13.6469 | 21.9025 | 13.6469 | 21.9025 | 0 | 0
Line.LV1FMAI9075 | 0.013368 | 0.0071871 | 0.013368 | 0.0071871 | 0 | 0
Line.LV1FMAI9076 | 8.2154 | 13.1842 | 8.2154 | 13.1842 | 0 | 0
Line.LV1FMAI9077 | 0.012575 | 0.0067608 | 0.012575 | 0.0067608 | 0 | 0
Line.LV1FMAI9078 | 0.012575 | 0.0067608 | 0.012575 | 0.0067608 | 0 | 0
Line.LV1FMAI9079 | 5.9074 | 9.4797 | 5.9074 | 9.4797 | 0 | 0
Line.LV1FMAI9080 | 0.015123 | 0.0081302 | 0.015123 | 0.0081302 | 0 | 0
Line.LV1FMAI9081 | 5.6813 | 9.1162 | 5.6813 | 9.1162 | 0 | 0
Line.LV1FMAI9082 | 0.012138 | 0.0065254 | 0.012138 | 0.0065254 | 0 | 0
Line.LV1FMAI9083 | 3.9967 | 6.4121 | 3.9967 | 6.4121 | 0 | 0
Line.LV1FMAI9084 | 0.011154 | 0.0059965 | 0.011154 | 0.0059965 | 0 | 0
Line.LV1FMAI9085 | 2.5406 | 4.0749 | 2.5406 | 4.0749 | 0 | 0
Line.LV1FMAI9086 | 0.011101 | 0.0059681 | 0.011101 | 0.0059681 | 0 | 0
Line.LV1FMAI9087 | 1.6866 | 2.7035 | 1.6866 | 2.7035 | 0 | 0
Line.LV1FMAI9088 | 0.013697 | 0.021704 | 0.013697 | 0.021704 | 0 | 0
Line.LV1FMAI9089 | 0.90504 | 0.48675 | 0.90504 | 0.48675 | 0 | 0
Line.LV1FMAI9090 | 0.011322 | 0.006087 | 0.011322 | 0.006087 | 0 | 0
Line.LV1FMAI9091 | 0.83875 | 0.45093 | 0.83875 | 0.45093 | 0 | 0
Line.LV1FMAI9092 | 1.5548e-10 | -0.0059208 | 1.5548e-10 | -0.0059208 | 0 | 0
Line.LV1FMAI9093 | 0.085515 | 0.045975 | 0.085515 | 0.045975 | 0 | 0
Line.LV1FMAI9094 | 4.6925e-10 | -0.0011065 | 4.6925e-10 | -0.0011065 | 0 | 0
Line.LV1FMAI9095 | -1.1106e-10 | -0.0025839 | -1.1106e-10 | -0.0025839 | 0 | 0
Line.LV1FMAI9096 | 0.5581 | 0.89456 | 0.5581 | 0.89456 | 0 | 0
Line.LV1FMAI9097 | 3.7783 | 6.0561 | 3.7783 | 6.0561 | 0 | 0
Line.LV1FMAI9098 | 0.0027833 | 0.0014735 | 0.0027833 | 0.0014735 | 0 | 0
Line.LV1FMAI9099 | 0.011135 | 0.0059863 | 0.011135 | 0.0059863 | 0 | 0
Line.LV1FMAI9100 | 0.0013918 | 0.00073681 | 0.0013918 | 0.00073681 | 0 | 0
Line.LV1FMAI9101 | 0.0027833 | 0.0014735 | 0.0027833 | 0.0014735 | 0 | 0
Line.LV1FMAI9102 | 0.0013918 | 0.00073681 | 0.0013918 | 0.00073681 | 0 | 0
Line.LV1FMAI9103 | 1.2726e-10 | -0.0033055 | 1.2726e-10 | -0.0033055 | 0 | 0
Line.LV1FMAI9104 | -7.9023e-12 | -0.0052118 | -7.9023e-12 | -0.0052118 | 0 | 0
Line.LV1FMAI9105 | 12.5115 | 20.0787 | 12.5115 | 20.0787 | 0 | 0
Line.LV1FMAI9106 | 0.62935 | 1.007 | 0.62935 | 1.007 | 0 | 0
Line.LV1FMAI9107 | 6.147 | 9.8633 | 6.147 | 9.8633 | 0 | 0
Line.LV1FMAI9108 | 0.14872 | 0.23565 | 0.14872 | 0.23565 | 0 | 0
Line.LV1FMAI9109 | 0.01747 | 0.0093924 | 0.01747 | 0.0093924 | 0 | 0
Line.LV1FMAI9110 | 2.495 | 4.0027 | 2.495 | 4.0027 | 0 | 0
Line.LV1FMAI9111 | 0.017403 | 0.0093564 | 0.017403 | 0.0093564 | 0 | 0
Line.LV1FMAI9112 | 3.4733 | 5.5723 | 3.4733 | 5.5723 | 0 | 0
Line.LV1FMAI9113 | 7.8885 | 12.6557 | 7.8885 | 12.6557 | 0 | 0
Line.LV1FMAI9114 | 3.6429 | 5.8427 | 3.6429 | 5.8427 | 0 | 0
Line.LV1FMAI9115 | 0.013136 | 0.0070621 | 0.013136 | 0.0070621 | 0 | 0
Line.LV1FMAI9116 | 1.0932 | 1.7523 | 1.0932 | 1.7523 | 0 | 0
Line.LV1FMAI9117 | 0.011437 | 0.0061488 | 0.011437 | 0.0061488 | 0 | 0
Line.LV1FMAI9118 | 0.0036828 | 0.0019498 | 0.0036828 | 0.0019498 | 0 | 0
Line.LV1FMAI9119 | 0.0018415 | 0.00097493 | 0.0018415 | 0.00097493 | 0 | 0
Line.LV1FMAI9120 | 0.014731 | 0.0079198 | 0.014731 | 0.0079198 | 0 | 0
Line.LV1FMAI9121 | 0.014732 | 0.0079202 | 0.014732 | 0.0079202 | 0 | 0
Line.LV1FMAI9122 | 0.011202 | 0.0060226 | 0.011202 | 0.0060226 | 0 | 0
Line.LV1FMAI9123 | 0.52339 | 0.83742 | 0.52339 | 0.83742 | 0 | 0
Line.LV1FMAI9124 | -9.5576e-10 | -0.00039708 | -9.5576e-10 | -0.00039708 | 0 | 0
Line.LV1FMAI9125 | 0.0034152 | 0.0018081 | 0.0034152 | 0.0018081 | 0 | 0
Line.LV1FMAI9126 | 0.01366 | 0.0073438 | 0.01366 | 0.0073438 | 0 | 0
Line.LV1FMAI9127 | 0.0017074 | 0.00090393 | 0.0017074 | 0.00090393 | 0 | 0
Line.LV1FMAI9128 | 4.1706e-10 | -0.0025026 | 4.1706e-10 | -0.0025026 | 0 | 0
Line.LV1FMAI9129 | 0.020119 | 0.03188 | 0.020119 | 0.03188 | 0 | 0
Line.LV1FMAI9130 | 0.18178 | 0.28804 | 0.18178 | 0.28804 | 0 | 0
Line.LV1FMAI9131 | 0.19065 | 0.3021 | 0.19065 | 0.3021 | 0 | 0
Line.LV1FMAI9132 | 0.053711 | 0.085109 | 0.053711 | 0.085109 | 0 | 0
Line.LV1FMAI9133 | 0.009235 | 0.0049649 | 0.009235 | 0.0049649 | 0 | 0
Line.LV1FMAI9134 | 1.0883 | 1.7455 | 1.0883 | 1.7455 | 0 | 0
Line.LV1FMAI9135 | 2.7344 | 4.3857 | 2.7344 | 4.3857 | 0 | 0
Line.LV1FMAI9136 | 2.5018 | 4.0126 | 2.5018 | 4.0126 | 0 | 0
Line.LV1FMAI9137 | 1.0014 | 1.6051 | 1.0014 | 1.6051 | 0 | 0
Line.LV1FMAI9138 | 0.014971 | 0.023722 | 0.014971 | 0.023722 | 0 | 0
Line.LV1FMAI9139 | 0.87051 | 1.3953 | 0.87051 | 1.3953 | 0 | 0
Line.LV1FMAI9140 | 0.5636 | 0.90177 | 0.5636 | 0.90177 | 0 | 0
Line.LV1FMAI9141 | 0.014666 | 0.0078846 | 0.014666 | 0.0078846 | 0 | 0
Line.LV1FMAI9142 | 0.088775 | 0.14067 | 0.088775 | 0.14067 | 0 | 0
Line.LV1FMAI9143 | 0.013814 | 0.0074266 | 0.013814 | 0.0074266 | 0 | 0
Line.LV1FMAI9144 | 0.08501 | 0.1347 | 0.08501 | 0.1347 | 0 | 0
Line.LV1FMAI9145 | 0.10817 | 0.17141 | 0.10817 | 0.17141 | 0 | 0
Line.LV1FMAI9146 | 0.1455 | 0.23056 | 0.1455 | 0.23056 | 0 | 0
Line.LV1FMAI9147 | 0.0093086 | 0.0050045 | 0.0093086 | 0.0050045 | 0 | 0
Line.LV1FMAI9148 | 0.52132 | 0.83637 | 0.52132 | 0.83637 | 0 | 0
Line.LV1FMAI9149 | 1.8454 | 2.9607 | 1.8454 | 2.9607 | 0 | 0
Line.LV1FMAI9150 | 2.9894 | 4.796 | 2.9894 | 4.796 | 0 | 0
Line.LV1FMAI9151 | 0.53199 | 0.85118 | 0.53199 | 0.85118 | 0 | 0
Line.LV1FMAI9152 | 0.016513 | 0.0088778 | 0.016513 | 0.0088778 | 0 | 0
Line.LV1FMAI9153 | 0.016511 | 0.0088765 | 0.016511 | 0.0088765 | 0 | 0
Line.LV1FMAI9154 | 0.016509 | 0.0088756 | 0.016509 | 0.0088756 | 0 | 0
Line.LV1FMAI9155 | 0.073641 | 0.11669 | 0.073641 | 0.11669 | 0 | 0
Line.LV1FMAI9156 | 0.02027 | 0.03212 | 0.02027 | 0.03212 | 0 | 0
Line.LV1FMAI9157 | 0.014134 | 0.022397 | 0.014134 | 0.022397 | 0 | 0
Line.LV1FMAI9158 | 0.093787 | 0.14861 | 0.093787 | 0.14861 | 0 | 0
Line.LV1FMAI9159 | 8.054e-11 | -0.0028577 | 8.054e-11 | -0.0028577 | 0 | 0
Line.LV1FMAI9160 | 0.012155 | 0.0065349 | 0.012155 | 0.0065349 | 0 | 0
Line.LV1FMAI9161 | 0.10671 | 0.17074 | 0.10671 | 0.17074 | 0 | 0
Line.LV1FMAI9162 | 1.7504 | 2.8082 | 1.7504 | 2.8082 | 0 | 0
Line.LV1FMAI9163 | 0.40568 | 0.6491 | 0.40568 | 0.6491 | 0 | 0
Line.LV1FMAI9164 | 0.1545 | 0.24482 | 0.1545 | 0.24482 | 0 | 0
Line.LV1FMAI9165 | 0.01104 | 0.017494 | 0.01104 | 0.017494 | 0 | 0
Line.LV1FMAI9166 | -2.1083e-10 | -0.0031198 | -2.1083e-10 | -0.0031198 | 0 | 0
Line.LV1FMAI9167 | 0.012968 | 0.0069718 | 0.012968 | 0.0069718 | 0 | 0
Line.LV1FMAI9168 | 2.7532 | 4.4171 | 2.7532 | 4.4171 | 0 | 0
Line.LV1FMAI9169 | 1.5358 | 2.4632 | 1.5358 | 2.4632 | 0 | 0
Line.LV1FMAI9170 | 0.013719 | 0.0073755 | 0.013719 | 0.0073755 | 0 | 0
Line.LV1FMAI9171 | 0.97656 | 1.5653 | 0.97656 | 1.5653 | 0 | 0
Line.LV1FMAI9172 | 0.012689 | 0.0068216 | 0.012689 | 0.0068216 | 0 | 0
Line.LV1FMAI9173 | 1.0766 | 1.7257 | 1.0766 | 1.7257 | 0 | 0
Line.LV1FMAI9174 | 0.68505 | 1.0981 | 0.68505 | 1.0981 | 0 | 0
Line.LV1FMAI9175 | 9.2762 | 14.8857 | 9.2762 | 14.8857 | 0 | 0
Line.LV1FMAI9176 | 3.0308 | 4.8625 | 3.0308 | 4.8625 | 0 | 0
Line.LV1FMAI9177 | 0.013335 | 0.0071693 | 0.013335 | 0.0071693 | 0 | 0
Line.LV1FMAI9178 | 0.013335 | 0.0071693 | 0.013335 | 0.0071693 | 0 | 0
Line.LV1FMAI9179 | 1.0581 | 1.693 | 1.0581 | 1.693 | 0 | 0
Line.LV1FMAI9180 | 0.01463 | 0.0078652 | 0.01463 | 0.0078652 | 0 | 0
Line.LV1FMAI9181 | 0.01463 | 0.0078656 | 0.01463 | 0.0078656 | 0 | 0
Line.LV1FMAI9182 | 0.01463 | 0.0078652 | 0.01463 | 0.0078652 | 0 | 0
Line.LV1FMAI9183 | 0.26574 | 0.42108 | 0.26574 | 0.42108 | 0 | 0
Line.LV1FMAI9184 | 0.012371 | 0.0066511 | 0.012371 | 0.0066511 | 0 | 0
Line.LV1FMAI9185 | 0.10637 | 0.16856 | 0.10637 | 0.16856 | 0 | 0
Line.LV1FMAI9186 | 0.10665 | 0.169 | 0.10665 | 0.169 | 0 | 0
Line.LV1FMAI9187 | 0.0096174 | 0.0051705 | 0.0096174 | 0.0051705 | 0 | 0
Line.LV1FMAI9188 | 12.2192 | 19.5859 | 12.2192 | 19.5859 | 0 | 0
Line.LV1FMAI9189 | 1.4339 | 2.2983 | 1.4339 | 2.2983 | 0 | 0
Line.LV1FMAI9190 | 4.7631 | 7.6347 | 4.7631 | 7.6347 | 0 | 0
Line.LV1FMAI9191 | 0.62544 | 1.0007 | 0.62544 | 1.0007 | 0 | 0
Line.LV1FMAI9192 | 0.027138 | 0.014595 | 0.027138 | 0.014595 | 0 | 0
Line.LV1FMAI9193 | 0.07282 | 0.11539 | 0.07282 | 0.11539 | 0 | 0
Line.LV1FMAI9194 | 0.014164 | 0.007615 | 0.014164 | 0.007615 | 0 | 0
Line.LV1FMAI9195 | 0.35306 | 0.55944 | 0.35306 | 0.55944 | 0 | 0
Line.LV1FMAI9196 | 0.038955 | 0.061727 | 0.038955 | 0.061727 | 0 | 0
Line.LV1FMAI9197 | 0.038364 | 0.060791 | 0.038364 | 0.060791 | 0 | 0
Line.LV1FMAI9198 | 0.31394 | 0.49747 | 0.31394 | 0.49747 | 0 | 0
Line.LV1FMAI9199 | 0.05002 | 0.07926 | 0.05002 | 0.07926 | 0 | 0
Line.LV1FMAI9200 | 0.011955 | 0.006427 | 0.011955 | 0.006427 | 0 | 0
Line.LV1FMAI9201 | 0.11683 | 0.18513 | 0.11683 | 0.18513 | 0 | 0
Line.LV1FMAI9202 | 0.046124 | 0.073088 | 0.046124 | 0.073088 | 0 | 0
Line.LV1FMAI9203 | 2.2925e-10 | -0.0017713 | 2.2925e-10 | -0.0017713 | 0 | 0
Line.LV1FMAI9204 | 0.010497 | 0.0056435 | 0.010497 | 0.0056435 | 0 | 0
Line.LV1FMAI9205 | 0.050822 | 0.08146 | 0.050822 | 0.08146 | 0 | 0
Line.LV1FMAI9206 | 1.1027 | 1.7675 | 1.1027 | 1.7675 | 0 | 0
Line.LV1FMAI9207 | 0.66165 | 0.39255 | 0.66165 | 0.39255 | 0 | 0
Line.LV1FMAI9208 | 5.3833 | 3.1938 | 5.3833 | 3.1938 | 0 | 0
Line.LV1FMAI9209 | 3.1746 | 1.8834 | 3.1746 | 1.8834 | 0 | 0
Line.LV1FMAI9210 | 9.761 | 5.7911 | 9.761 | 5.7911 | 0 | 0
Line.LV1FMAI9211 | 6.0787 | 3.6048 | 6.0787 | 3.6048 | 0 | 0
Line.LV1FMAI9212 | 0.028202 | 0.0052457 | 0.028202 | 0.0052457 | 0 | 0
Line.LV1FMAI9213 | 3.8653 | 2.2922 | 3.8653 | 2.2922 | 0 | 0
Line.LV1FMAI9214 | 0.033486 | 0.0062286 | 0.033486 | 0.0062286 | 0 | 0
Line.LV1FMAI9215 | 0.033494 | 0.00623 | 0.033494 | 0.00623 | 0 | 0
Line.LV1FMAI9216 | 0.033486 | 0.0062286 | 0.033486 | 0.0062286 | 0 | 0
Line.LV1FMAI9217 | 9.0698e-11 | -0.0031435 | 9.0698e-11 | -0.0031435 | 0 | 0
Line.LV1FMAI9218 | -1.3821e-10 | -0.0016262 | -1.3821e-10 | -0.0016262 | 0 | 0
Line.LV1FMAI9219 | 0.039063 | 0.013717 | 0.039063 | 0.013717 | 0 | 0
Line.LV1FMAI9220 | -7.1074e-10 | -0.0010284 | -7.1074e-10 | -0.0010284 | 0 | 0
Line.LV1FMAI9221 | 6.5031e-11 | -0.0076558 | 6.5031e-11 | -0.0076558 | 0 | 0
Line.LV1FMAI9222 | 1.2111e-10 | -0.0062814 | 1.2111e-10 | -0.0062814 | 0 | 0
Line.LV1FMAI9223 | 0.12515 | 0.13631 | 0.12515 | 0.13631 | 0 | 0
Line.LV1FMAI9224 | 0.85558 | 0.93187 | 0.85558 | 0.93187 | 0 | 0
Line.LV1FMAI9225 | 0.1021 | 0.11028 | 0.1021 | 0.11028 | 0 | 0
Line.LV1FMAI9226 | 0.011025 | 0.0038716 | 0.011025 | 0.0038716 | 0 | 0
Line.LV1FMAI9227 | 0.22013 | 0.23777 | 0.22013 | 0.23777 | 0 | 0
Line.LV1FMAI9228 | 0.16074 | 0.17361 | 0.16074 | 0.17361 | 0 | 0
Line.LV1FMAI9229 | 0.017715 | 0.0062208 | 0.017715 | 0.0062208 | 0 | 0
Line.LV1FMAI9230 | 7.0121 | 11.2514 | 7.0121 | 11.2514 | 0 | 0
Line.LV1FMAI9231 | 1.9622 | 3.1452 | 1.9622 | 3.1452 | 0 | 0
Line.LV1FMAI9232 | 0.013733 | 0.0073829 | 0.013733 | 0.0073829 | 0 | 0
Line.LV1FMAI9233 | 0.013733 | 0.0073829 | 0.013733 | 0.0073829 | 0 | 0
Line.LV1FMAI9234 | 0.013733 | 0.0073829 | 0.013733 | 0.0073829 | 0 | 0
Line.LV1FMAI9235 | 0.33877 | 0.54204 | 0.33877 | 0.54204 | 0 | 0
Line.LV1FMAI9236 | 0.011685 | 0.018516 | 0.011685 | 0.018516 | 0 | 0
Line.LV1FMAI9237 | 0.14766 | 0.23398 | 0.14766 | 0.23398 | 0 | 0
Line.LV1FMAI9238 | 0.011112 | 0.0059741 | 0.011112 | 0.0059741 | 0 | 0
Line.LV1FMAI9239 | 0.010991 | 0.017416 | 0.010991 | 0.017416 | 0 | 0
Line.LV1FMAI9240 | 3.4947 | 3.8142 | 3.4947 | 3.8142 | 0 | 0
Line.LV1FMAI9241 | 0.38709 | 0.42161 | 0.38709 | 0.42161 | 0 | 0
Line.LV1FMAI9242 | 0.13028 | 0.14071 | 0.13028 | 0.14071 | 0 | 0
Line.LV1FMAI9243 | 0.089978 | 0.097186 | 0.089978 | 0.097186 | 0 | 0
Line.LV1FMAI9244 | 0.22947 | 0.24785 | 0.22947 | 0.24785 | 0 | 0
Line.LV1FMAI9245 | 0.021642 | 0.023375 | 0.021642 | 0.023375 | 0 | 0
Line.LV1FMAI9246 | 0.017492 | 0.018894 | 0.017492 | 0.018894 | 0 | 0
Line.LV1FMAI9247 | 0.016894 | 0.018247 | 0.016894 | 0.018247 | 0 | 0
Line.LV1FMAI9248 | 0.20358 | 0.21989 | 0.20358 | 0.21989 | 0 | 0
Line.LV1FMAI9249 | 0.24674 | 0.2665 | 0.24674 | 0.2665 | 0 | 0
Line.LV1FMAI9250 | 0.01427 | 0.015413 | 0.01427 | 0.015413 | 0 | 0
Line.LV1FMAI9251 | 0.44824 | 0.71848 | 0.44824 | 0.71848 | 0 | 0
Line.LV1FMAI9252 | 4.4567 | 7.1436 | 4.4567 | 7.1436 | 0 | 0
Line.LV1FMAI9253 | 0.027417 | 0.014745 | 0.027417 | 0.014745 | 0 | 0
Line.LV1FMAI9254 | 0.0063519 | 0.0033628 | 0.0063519 | 0.0033628 | 0 | 0
Line.LV1FMAI9255 | 0.0031758 | 0.0016813 | 0.0031758 | 0.0016813 | 0 | 0
Line.LV1FMAI9256 | 0.0063515 | 0.0033626 | 0.0063515 | 0.0033626 | 0 | 0
Line.LV1FMAI9257 | 0.0031759 | 0.0016814 | 0.0031759 | 0.0016814 | 0 | 0
Line.LV1FMAI9258 | 0.0064362 | 0.0034074 | 0.0064362 | 0.0034074 | 0 | 0
Line.LV1FMAI9259 | 0.0064362 | 0.0034074 | 0.0064362 | 0.0034074 | 0 | 0
Line.LV1FMAI9260 | 0.003218 | 0.0017037 | 0.003218 | 0.0017037 | 0 | 0
Line.LV1FMAI9261 | 0.0064362 | 0.0034074 | 0.0064362 | 0.0034074 | 0 | 0
Line.LV1FMAI9262 | 0.003218 | 0.0017037 | 0.003218 | 0.0017037 | 0 | 0
Line.LV1FMAI9263 | 0.0032181 | 0.0017037 | 0.0032181 | 0.0017037 | 0 | 0
Line.LV1FMAI9264 | 0.41896 | 0.67196 | 0.41896 | 0.67196 | 0 | 0
Line.LV1FMAI9265 | 0.66427 | 1.0647 | 0.66427 | 1.0647 | 0 | 0
Line.LV1FMAI9266 | 0.096086 | 0.15226 | 0.096086 | 0.15226 | 0 | 0
Line.LV1FMAI9267 | 0.34745 | 0.55593 | 0.34745 | 0.55593 | 0 | 0
Line.LV1FMAI9268 | 0.011498 | 0.01822 | 0.011498 | 0.01822 | 0 | 0
Line.LV1FMAI9269 | 0.10307 | 0.16332 | 0.10307 | 0.16332 | 0 | 0
Line.LV1FMAI9270 | 0.010633 | 0.0057165 | 0.010633 | 0.0057165 | 0 | 0
Line.LV1FMAI9271 | 0.014001 | 0.0075271 | 0.014001 | 0.0075271 | 0 | 0
Line.LV1FMAI9272 | 0.20382 | 0.3267 | 0.20382 | 0.3267 | 0 | 0
Line.LV1FMAI9273 | 1.0549 | 1.6909 | 1.0549 | 1.6909 | 0 | 0
Line.LV1FMAI9274 | 0.057124 | 0.090518 | 0.057124 | 0.090518 | 0 | 0
Line.LV1FMAI9275 | 1.4851 | 2.3761 | 1.4851 | 2.3761 | 0 | 0
Line.LV1FMAI9276 | 0.024039 | 0.038092 | 0.024039 | 0.038092 | 0 | 0
Line.LV1FMAI9277 | 0.22239 | 0.35239 | 0.22239 | 0.35239 | 0 | 0
Line.LV1FMAI9278 | 0.021819 | 0.011731 | 0.021819 | 0.011731 | 0 | 0
Line.LV1FMAI9279 | 0.021388 | 0.011499 | 0.021388 | 0.011499 | 0 | 0
Line.LV1FMAI9280 | 0.69973 | 1.1216 | 0.69973 | 1.1216 | 0 | 0
Line.LV1FMAI9281 | 0.33598 | 0.53758 | 0.33598 | 0.53758 | 0 | 0
Line.LV1FMAI9282 | 0.012103 | 0.019178 | 0.012103 | 0.019178 | 0 | 0
Line.LV1FMAI9283 | 0.46176 | 0.73882 | 0.46176 | 0.73882 | 0 | 0
Line.LV1FMAI9284 | 0.017044 | 0.0091633 | 0.017044 | 0.0091633 | 0 | 0
Line.LV1FMAI9285 | 0.18899 | 0.29947 | 0.18899 | 0.29947 | 0 | 0
Line.LV1FMAI9286 | 0.026656 | 0.014331 | 0.026656 | 0.014331 | 0 | 0
Line.LV1FMAI9287 | 0.020259 | 0.010892 | 0.020259 | 0.010892 | 0 | 0
Line.LV1FMAI9288 | 0.017396 | 0.0093523 | 0.017396 | 0.0093523 | 0 | 0
Line.LV1FMAI9289 | 0.2529 | 0.40074 | 0.2529 | 0.40074 | 0 | 0
Line.LV1FMAI9290 | 0.01761 | 0.0094674 | 0.01761 | 0.0094674 | 0 | 0
Line.LV1FMAI9291 | 0.10952 | 0.17354 | 0.10952 | 0.17354 | 0 | 0
Line.LV1FMAI9292 | 0.025317 | 0.040117 | 0.025317 | 0.040117 | 0 | 0
Line.LV1FMAI9293 | 1.2572 | 2.0164 | 1.2572 | 2.0164 | 0 | 0
Line.LV1FMAI9294 | 2.2425 | 3.5966 | 2.2425 | 3.5966 | 0 | 0
Line.LV1FMAI9295 | 0.5795 | 0.9272 | 0.5795 | 0.9272 | 0 | 0
Line.LV1FMAI9296 | 0.41336 | 0.66137 | 0.41336 | 0.66137 | 0 | 0
Line.LV1FMAI9297 | 0.12093 | 0.19162 | 0.12093 | 0.19162 | 0 | 0
Line.LV1FMAI9298 | 0.029003 | 0.015593 | 0.029003 | 0.015593 | 0 | 0
Line.LV1FMAI9299 | 0.027318 | 0.014687 | 0.027318 | 0.014687 | 0 | 0
Line.LV1FMAI9300 | 0.124 | 0.1965 | 0.124 | 0.1965 | 0 | 0
Line.LV1FMAI9301 | 0.036966 | 0.019874 | 0.036966 | 0.019874 | 0 | 0
Line.LV1FMAI9302 | 0.031032 | 0.016683 | 0.031032 | 0.016683 | 0 | 0
Line.LV1FMAI9303 | 0.67881 | 1.089 | 0.67881 | 1.089 | 0 | 0
Line.LV1FMAI9304 | 0.91473 | 1.4671 | 0.91473 | 1.4671 | 0 | 0
Line.LV1FMAI9305 | 0.111 | 0.17589 | 0.111 | 0.17589 | 0 | 0
Line.LV1FMAI9306 | 0.8437 | 1.3523 | 0.8437 | 1.3523 | 0 | 0
Line.LV1FMAI9307 | 0.025312 | 0.013608 | 0.025312 | 0.013608 | 0 | 0
Line.LV1FMAI9308 | 0.42729 | 0.68367 | 0.42729 | 0.68367 | 0 | 0
Line.LV1FMAI9309 | 0.028147 | 0.015133 | 0.028147 | 0.015133 | 0 | 0
Line.LV1FMAI9310 | 0.12333 | 0.19542 | 0.12333 | 0.19542 | 0 | 0
Line.LV1FMAI9311 | 0.016967 | 0.026886 | 0.016967 | 0.026886 | 0 | 0
Line.LV1FMAI9312 | 0.02898 | 0.01558 | 0.02898 | 0.01558 | 0 | 0
Line.LV1FMAI9313 | 0.022344 | 0.012012 | 0.022344 | 0.012012 | 0 | 0
Line.LV1FMAI9314 | 1.2661 | 2.0293 | 1.2661 | 2.0293 | 0 | 0
Line.LV1FMAI9315 | 0.041492 | 0.065748 | 0.041492 | 0.065748 | 0 | 0
Line.LV1FMAI9316 | 0.28483 | 0.45573 | 0.28483 | 0.45573 | 0 | 0
Line.LV1FMAI9317 | 0.019555 | 0.010513 | 0.019555 | 0.010513 | 0 | 0
Line.LV1FMAI9318 | 0.13154 | 0.20844 | 0.13154 | 0.20844 | 0 | 0
Line.LV1FMAI9319 | 0.01891 | 0.010166 | 0.01891 | 0.010166 | 0 | 0
Line.LV1FMAI9320 | 0.02133 | 0.033799 | 0.02133 | 0.033799 | 0 | 0
Line.LV1FMAI9321 | 0.035523 | 0.05629 | 0.035523 | 0.05629 | 0 | 0
Line.LV1FMAI9322 | 0.087075 | 0.13798 | 0.087075 | 0.13798 | 0 | 0
Line.LV1FMAI9323 | 0.021004 | 0.011292 | 0.021004 | 0.011292 | 0 | 0
Line.LV1FMAI9324 | 0.1814 | 0.19758 | 0.1814 | 0.19758 | 0 | 0
Line.LV1FMAI9325 | 0.054927 | 0.02953 | 0.054927 | 0.02953 | 0 | 0
Line.LV1FMAI9326 | 0.087351 | 0.030673 | 0.087351 | 0.030673 | 0 | 0
Line.LV1FMAI9327 | 0.087352 | 0.030674 | 0.087352 | 0.030674 | 0 | 0
Line.LV1FMAI9328 | 1.5223 | 1.6581 | 1.5223 | 1.6581 | 0 | 0
Line.LV1FMAI9329 | 0.054475 | 0.058839 | 0.054475 | 0.058839 | 0 | 0
Line.LV1FMAI9330 | 0.77189 | 0.27105 | 0.77189 | 0.27105 | 0 | 0
Line.LV1FMAI9331 | 0.003218 | 0.0017037 | 0.003218 | 0.0017037 | 0 | 0
Line.LV1FMAI9332 | 0.0018415 | 0.00097493 | 0.0018415 | 0.00097493 | 0 | 0
Line.LV1FMAI9333 | 0.003218 | 0.0017037 | 0.003218 | 0.0017037 | 0 | 0
Line.LV1FMAI9334 | 0.0017074 | 0.00090392 | 0.0017074 | 0.00090392 | 0 | 0
Line.LV1FMAI9335 | 0.0013918 | 0.00073682 | 0.0013918 | 0.00073682 | 0 | 0
Line.LV1FMAI9336 | 0.0019434 | 0.0010289 | 0.0019434 | 0.0010289 | 0 | 0
Line.LV1FMAI9337 | 0.0032181 | 0.0017037 | 0.0032181 | 0.0017037 | 0 | 0
Line.LV1FMAI9338 | 0.0031758 | 0.0016813 | 0.0031758 | 0.0016813 | 0 | 0
Line.LV1FMAI9339 | 0.0031759 | 0.0016814 | 0.0031759 | 0.0016814 | 0 | 0
Line.LV1FMAI9340 | 0.0013918 | 0.00073681 | 0.0013918 | 0.00073681 | 0 | 0
Line.LV1FMAI9341 | -1.9091e-10 | -0.00018189 | -1.9091e-10 | -0.00018189 | 0 | 0
Line.LV1FMAI9342 | 54.4902 | 87.4621 | 54.4902 | 87.4621 | 0 | 0
Line.LV1FMAI9343 | 9.5893 | 15.3917 | 9.5893 | 15.3917 | 0 | 0
Line.LV1FMAI9344 | 0.17901 | 0.096276 | 0.17901 | 0.096276 | 0 | 0
Line.LV1FMAI9345 | 0.17925 | 0.096404 | 0.17925 | 0.096404 | 0 | 0
Line.LV1FMAI9346 | 0.0012483 | 0.00066088 | 0.0012483 | 0.00066088 | 0 | 0
Line.LV1FMAI9347 | 0.0013652 | 0.00072296 | 0.0013652 | 0.00072296 | 0 | 0
Line.LV1FMAI9348 | 0.00067308 | 0.00035624 | 0.00067308 | 0.00035624 | 0 | 0
Line.LV1FMAI9349 | 0.0013148 | 0.00069663 | 0.0013148 | 0.00069663 | 0 | 0
Line.LV1FMAI9350 | 0.001437 | 0.00076087 | 0.001437 | 0.00076087 | 0 | 0
Line.LV1FMAI9351 | 0.0014287 | 0.00075627 | 0.0014287 | 0.00075627 | 0 | 0
Line.LV1FMAI9352 | 0.15192 | 0.081676 | 0.15192 | 0.081676 | 0 | 0
Line.LV1FMAI9353 | 0.16618 | 0.089341 | 0.16618 | 0.089341 | 0 | 0
Line.LV1FMAI9354 | 0.15698 | 0.084395 | 0.15698 | 0.084395 | 0 | 0
Line.LV1FMAI9355 | 0.15978 | 0.085901 | 0.15978 | 0.085901 | 0 | 0
Line.LV1FMAI9356 | 0.1655 | 0.088975 | 0.1655 | 0.088975 | 0 | 0
Line.LV1FMAI9357 | 0.16258 | 0.087407 | 0.16258 | 0.087407 | 0 | 0
Line.LV1FMAI9358 | 0.16484 | 0.088624 | 0.16484 | 0.088624 | 0 | 0
Line.LV1FMAI9359 | 0.00071942 | 0.00038088 | 0.00071942 | 0.00038088 | 0 | 0
Line.LV1FMAI9360 | 0.16567 | 0.089066 | 0.16567 | 0.089066 | 0 | 0
Line.LV1FMAI9361 | 0.00071402 | 0.00037798 | 0.00071402 | 0.00037798 | 0 | 0
Line.LV1FMAI9362 | 0.00063298 | 0.00033487 | 0.00063298 | 0.00033487 | 0 | 0
Line.LV1FMAI9363 | 0.00062247 | 0.00032949 | 0.00062247 | 0.00032949 | 0 | 0
Line.LV1FMAI9364 | 0.15374 | 0.082652 | 0.15374 | 0.082652 | 0 | 0
Line.LV1FMAI9365 | 0.0048503 | 0.0026076 | 0.0048503 | 0.0026076 | 0 | 0
Line.LV1FMAI9366 | 0.16383 | 0.08808 | 0.16383 | 0.08808 | 0 | 0
Line.LV1FMAI9367 | 0.0050367 | 0.0027078 | 0.0050367 | 0.0027078 | 0 | 0
Line.LV1FMAI9368 | 0.15992 | 0.085976 | 0.15992 | 0.085976 | 0 | 0
Line.LV1FMAI9369 | 44.4218 | 71.3025 | 44.4218 | 71.3025 | 0 | 0
Line.LV1FMAI9370 | 150.4318 | 241.4621 | 150.4318 | 241.4621 | 0 | 0
Line.LV1FMAI9371 | 0.013009 | 0.0069942 | 0.013009 | 0.0069942 | 0 | 0
Line.LV1FMAI9372 | 0.012385 | 0.0066586 | 0.012385 | 0.0066586 | 0 | 0
Line.LV1FMAI9373 | 0.0030314 | 0.0016052 | 0.0030314 | 0.0016052 | 0 | 0
Line.LV1FMAI9374 | 0.012933 | 0.0069533 | 0.012933 | 0.0069533 | 0 | 0
Line.LV1FMAI9375 | 0.0095809 | 0.0051509 | 0.0095809 | 0.0051509 | 0 | 0
Line.LV1FMAI9376 | 0.0028835 | 0.001527 | 0.0028835 | 0.001527 | 0 | 0
Line.LV1FMAI9377 | 0.0027739 | 0.0014695 | 0.0027739 | 0.0014695 | 0 | 0
Line.LV1FMAI9378 | 0.012847 | 0.0069069 | 0.012847 | 0.0069069 | 0 | 0
Line.LV1FMAI9379 | 0.012988 | 0.0069828 | 0.012988 | 0.0069828 | 0 | 0
Line.LV1FMAI9380 | 0.0014244 | 0.00075393 | 0.0014244 | 0.00075393 | 0 | 0
Line.LV1FMAI9381 | 0.0086085 | 0.0046281 | 0.0086085 | 0.0046281 | 0 | 0
Line.LV1FMAI9382 | 0.0074353 | 0.0039974 | 0.0074353 | 0.0039974 | 0 | 0
Line.LV1FMAI9383 | 0.0074251 | 0.0039919 | 0.0074251 | 0.0039919 | 0 | 0
Line.LV1FMAI9384 | 0.0077709 | 0.0041778 | 0.0077709 | 0.0041778 | 0 | 0
Line.LV1FMAI9385 | 0.0076941 | 0.0041365 | 0.0076941 | 0.0041365 | 0 | 0
Line.LV1FMAI9386 | 0.0013435 | 0.00071082 | 0.0013435 | 0.00071082 | 0 | 0
Line.LV1FMAI9387 | 0.01328 | 0.0071396 | 0.01328 | 0.0071396 | 0 | 0
Line.LV1FMAI9388 | 0.0082383 | 0.0044291 | 0.0082383 | 0.0044291 | 0 | 0
Line.LV1FMAI9389 | 0.0078352 | 0.0042124 | 0.0078352 | 0.0042124 | 0 | 0
Line.LV1FMAI9390 | 0.0075396 | 0.0040534 | 0.0075396 | 0.0040534 | 0 | 0
Line.LV1FMAI9391 | 0.0031112 | 0.0016477 | 0.0031112 | 0.0016477 | 0 | 0
Line.LV1FMAI9392 | 0.012801 | 0.006882 | 0.012801 | 0.006882 | 0 | 0
Line.LV1FMAI9393 | 0.012722 | 0.0068394 | 0.012722 | 0.0068394 | 0 | 0
Line.LV1FMAI9394 | 0.0015009 | 0.00079442 | 0.0015009 | 0.00079442 | 0 | 0
Line.LV1FMAI9395 | 0.011717 | 0.0062993 | 0.011717 | 0.0062993 | 0 | 0
Line.LV1FMAI9396 | 0.01125 | 0.0060481 | 0.01125 | 0.0060481 | 0 | 0
Line.LV1FMAI9397 | 0.0015296 | 0.00080953 | 0.0015296 | 0.00080953 | 0 | 0
Line.LV1FMAI9398 | 0.013697 | 0.0073666 | 0.013697 | 0.0073666 | 0 | 0
Line.LV1FMAI9399 | 0.0031502 | 0.0016681 | 0.0031502 | 0.0016681 | 0 | 0
Line.LV1FMAI9400 | 0.010174 | 0.0054696 | 0.010174 | 0.0054696 | 0 | 0
Line.LV1FMAI9401 | 0.0090704 | 0.0048764 | 0.0090704 | 0.0048764 | 0 | 0
Line.LV1FMAI9402 | 0.0015594 | 0.0008254 | 0.0015594 | 0.0008254 | 0 | 0
Line.LV1FMAI9403 | 0.012428 | 0.0066818 | 0.012428 | 0.0066818 | 0 | 0
Line.LV1FMAI9404 | 0.012419 | 0.0066767 | 0.012419 | 0.0066767 | 0 | 0
Line.LV1FMAI9405 | 0.012606 | 0.0067774 | 0.012606 | 0.0067774 | 0 | 0
Line.LV1FMAI9406 | 0.00062242 | 0.00032946 | 0.00062242 | 0.00032946 | 0 | 0
Line.LV1FMAI9407 | 0.00067306 | 0.00035625 | 0.00067306 | 0.00035625 | 0 | 0
Line.LV1FMAI9408 | 0.0015009 | 0.00079442 | 0.0015009 | 0.00079442 | 0 | 0
Line.LV1FMAI9409 | 0.0014244 | 0.00075391 | 0.0014244 | 0.00075391 | 0 | 0
Line.LV1FMAI9410 | 0.0013435 | 0.00071081 | 0.0013435 | 0.00071081 | 0 | 0
Line.LV1FMAI9411 | 0.00063303 | 0.00033484 | 0.00063303 | 0.00033484 | 0 | 0
Line.LV1FMAI9412 | 0.00071405 | 0.00037796 | 0.00071405 | 0.00037796 | 0 | 0
Line.LV1FMAI9413 | 0.0015296 | 0.00080953 | 0.0015296 | 0.00080953 | 0 | 0
Line.LV1FMAI9414 | 0.00071937 | 0.00038089 | 0.00071937 | 0.00038089 | 0 | 0
Line.LV1FMAI9415 | 0.0015594 | 0.00082539 | 0.0015594 | 0.00082539 | 0 | 0
Line.LV1FMAI9416 | 2.7772 | 3.0327 | 2.7772 | 3.0327 | 0 | 0
Line.LV1FMAI9417 | 29.3021 | 31.9979 | 29.3021 | 31.9979 | 0 | 0
Line.LV1FMAI9418 | 0.20676 | 0.072603 | 0.20676 | 0.072603 | 0 | 0
Line.LV1FMAI9419 | 0.029042 | 0.010198 | 0.029042 | 0.010198 | 0 | 0
Line.LV1FMAI9420 | 0.021803 | 0.0076563 | 0.021803 | 0.0076563 | 0 | 0
Line.LV1FMAI9421 | 0.025054 | 0.0087977 | 0.025054 | 0.0087977 | 0 | 0
Line.LV1FMAI9422 | 0.033949 | 0.011921 | 0.033949 | 0.011921 | 0 | 0
Line.LV1FMAI9423 | 0.030326 | 0.010649 | 0.030326 | 0.010649 | 0 | 0
Line.LV1FMAI9424 | 0.026531 | 0.0093164 | 0.026531 | 0.0093164 | 0 | 0
Line.LV1FMAI9425 | 0.023918 | 0.0083987 | 0.023918 | 0.0083987 | 0 | 0
Line.LV1FMAI9426 | 0.78472 | 1.2589 | 0.78472 | 1.2589 | 0 | 0
Line.LV1FMAI9427 | 0.73585 | 1.1805 | 0.73585 | 1.1805 | 0 | 0
Line.LV1FMAI9428 | 0.010005 | 0.005379 | 0.010005 | 0.005379 | 0 | 0
Line.LV1FMAI9429 | 0.017962 | 0.009657 | 0.017962 | 0.009657 | 0 | 0
Line.LV1FMAI9430 | 0.005729 | 0.00308 | 0.005729 | 0.00308 | 0 | 0
Line.LV1FMAI9431 | 0.011716 | 0.0062989 | 0.011716 | 0.0062989 | 0 | 0
Line.LV1FMAI9432 | 0.0049944 | 0.0026851 | 0.0049944 | 0.0026851 | 0 | 0
Line.LV1FMAI9433 | 0.262 | 0.42034 | 0.262 | 0.42034 | 0 | 0
Line.LV1FMAI9434 | 3.4275 | 5.4988 | 3.4275 | 5.4988 | 0 | 0
Line.LV1FMAI9435 | 1.2518 | 2.0083 | 1.2518 | 2.0083 | 0 | 0
Line.LV1FMAI9436 | 0.0061486 | 0.0033056 | 0.0061486 | 0.0033056 | 0 | 0
Line.LV1FMAI9437 | 0.0069098 | 0.0037149 | 0.0069098 | 0.0037149 | 0 | 0
Line.LV1FMAI9438 | 0.0016567 | 0.00087659 | 0.0016567 | 0.00087659 | 0 | 0
Line.LV1FMAI9439 | 0.0017493 | 0.000926 | 0.0017493 | 0.000926 | 0 | 0
Line.LV1FMAI9440 | 0.00087881 | 0.00046532 | 0.00087881 | 0.00046532 | 0 | 0
Line.LV1FMAI9441 | 0.0016896 | 0.00089425 | 0.0016896 | 0.00089425 | 0 | 0
Line.LV1FMAI9442 | 0.00085655 | 0.00045358 | 0.00085655 | 0.00045358 | 0 | 0
Line.LV1FMAI9443 | 0.00085086 | 0.00045068 | 0.00085086 | 0.00045068 | 0 | 0
Line.LV1FMAI9444 | 0.15916 | 0.17361 | 0.15916 | 0.17361 | 0 | 0
Line.LV1FMAI9445 | 0.43585 | 0.47545 | 0.43585 | 0.47545 | 0 | 0
Line.LV1FMAI9446 | 2.5725 | 2.8063 | 2.5725 | 2.8063 | 0 | 0
Line.LV1FMAI9447 | 0.0025179 | 0.00087109 | 0.0025179 | 0.00087109 | 0 | 0
Line.LV1FMAI9448 | 0.010328 | 0.0036266 | 0.010328 | 0.0036266 | 0 | 0
Line.LV1FMAI9449 | 0.0025005 | 0.00086497 | 0.0025005 | 0.00086497 | 0 | 0
Line.LV1FMAI9450 | 0.0012622 | 0.00043679 | 0.0012622 | 0.00043679 | 0 | 0
Line.LV1FMAI9451 | 0.0012641 | 0.0004374 | 0.0012641 | 0.0004374 | 0 | 0
Line.LV1FMAI9452 | 11.6114 | 18.6357 | 11.6114 | 18.6357 | 0 | 0
Line.LV1FMAI9453 | 2.151 | 3.4522 | 2.151 | 3.4522 | 0 | 0
Line.LV1FMAI9454 | 0.0074281 | 0.0039935 | 0.0074281 | 0.0039935 | 0 | 0
Line.LV1FMAI9455 | 0.0017941 | 0.00094962 | 0.0017941 | 0.00094962 | 0 | 0
Line.LV1FMAI9456 | 0.0018363 | 0.00097161 | 0.0018363 | 0.00097161 | 0 | 0
Line.LV1FMAI9457 | 0.0019389 | 0.0010265 | 0.0019389 | 0.0010265 | 0 | 0
Line.LV1FMAI9458 | 0.0018845 | 0.00099774 | 0.0018845 | 0.00099774 | 0 | 0
Line.LV1FMAI9459 | 0.00093836 | 0.00049675 | 0.00093836 | 0.00049675 | 0 | 0
Line.LV1FMAI9460 | 0.00096781 | 0.00051235 | 0.00096781 | 0.00051235 | 0 | 0
Line.LV1FMAI9461 | 0.0019097 | 0.0010108 | 0.0019097 | 0.0010108 | 0 | 0
Line.LV1FMAI9462 | 0.0016917 | 0.00089604 | 0.0016917 | 0.00089604 | 0 | 0
Line.LV1FMAI9463 | 0.00096344 | 0.00051013 | 0.00096344 | 0.00051013 | 0 | 0
Line.LV1FMAI9464 | 0.0019144 | 0.0010135 | 0.0019144 | 0.0010135 | 0 | 0
Line.LV1FMAI9465 | 0.00094305 | 0.00049952 | 0.00094305 | 0.00049952 | 0 | 0
Line.LV1FMAI9466 | 0.0017675 | 0.00093623 | 0.0017675 | 0.00093623 | 0 | 0
Line.LV1FMAI9467 | 0.0009075 | 0.00048054 | 0.0009075 | 0.00048054 | 0 | 0
Line.LV1FMAI9468 | 0.000861 | 0.00045558 | 0.000861 | 0.00045558 | 0 | 0
Line.LV1FMAI9469 | 0.00082502 | 0.00043656 | 0.00082502 | 0.00043656 | 0 | 0
Line.LV1FMAI9470 | 0.00095993 | 0.00050823 | 0.00095993 | 0.00050823 | 0 | 0
Line.LV1FMAI9471 | 0.0064417 | 0.0034632 | 0.0064417 | 0.0034632 | 0 | 0
Line.LV1FMAI9472 | 45.4626 | 72.9718 | 45.4626 | 72.9718 | 0 | 0
Line.LV1FMAI9473 | 30.2906 | 48.6194 | 30.2906 | 48.6194 | 0 | 0
Line.LV1FMAI9474 | 0.42669 | 0.68393 | 0.42669 | 0.68393 | 0 | 0
Line.LV1FMAI9475 | 0.11478 | 0.06171 | 0.11478 | 0.06171 | 0 | 0
Line.LV1FMAI9476 | 0.11607 | 0.062404 | 0.11607 | 0.062404 | 0 | 0
Line.LV1FMAI9477 | 0.016812 | 0.0089012 | 0.016812 | 0.0089012 | 0 | 0
Line.LV1FMAI9478 | 0.1164 | 0.062579 | 0.1164 | 0.062579 | 0 | 0
Line.LV1FMAI9479 | 0.11599 | 0.062361 | 0.11599 | 0.062361 | 0 | 0
Line.LV1FMAI9480 | 0.06645 | 0.035725 | 0.06645 | 0.035725 | 0 | 0
Line.LV1FMAI9481 | 0.01683 | 0.00891 | 0.01683 | 0.00891 | 0 | 0
Line.LV1FMAI9482 | 0.0084086 | 0.0044515 | 0.0084086 | 0.0044515 | 0 | 0
Line.LV1FMAI9483 | 0.016782 | 0.0088847 | 0.016782 | 0.0088847 | 0 | 0
Line.LV1FMAI9484 | 0.016712 | 0.0088474 | 0.016712 | 0.0088474 | 0 | 0
Line.LV1FMAI9485 | 0.11701 | 0.062909 | 0.11701 | 0.062909 | 0 | 0
Line.LV1FMAI9486 | 0.00837 | 0.0044313 | 0.00837 | 0.0044313 | 0 | 0
Line.LV1FMAI9487 | 0.0083831 | 0.0044379 | 0.0083831 | 0.0044379 | 0 | 0
Line.LV1FMAI9488 | 0.11541 | 0.062045 | 0.11541 | 0.062045 | 0 | 0
Line.LV1FMAI9489 | 0.1168 | 0.062792 | 0.1168 | 0.062792 | 0 | 0
Line.LV1FMAI9490 | 0.11397 | 0.061274 | 0.11397 | 0.061274 | 0 | 0
Line.LV1FMAI9491 | 0.11692 | 0.06286 | 0.11692 | 0.06286 | 0 | 0
Line.LV1FMAI9492 | 0.11656 | 0.062663 | 0.11656 | 0.062663 | 0 | 0
Line.LV1FMAI9493 | 0.11626 | 0.062506 | 0.11626 | 0.062506 | 0 | 0
Line.LV1FMAI9494 | 0.11662 | 0.0627 | 0.11662 | 0.0627 | 0 | 0
Line.LV1FMAI9495 | 0.0083775 | 0.004435 | 0.0083775 | 0.004435 | 0 | 0
Line.LV1FMAI9496 | 0.0015086 | 0.00079872 | 0.0015086 | 0.00079872 | 0 | 0
Line.LV1FMAI9497 | 0.0014799 | 0.00078382 | 0.0014799 | 0.00078382 | 0 | 0
Line.LV1FMAI9498 | 0.0015132 | 0.00080107 | 0.0015132 | 0.00080107 | 0 | 0
Line.LV1FMAI9499 | 0.00075164 | 0.00039792 | 0.00075164 | 0.00039792 | 0 | 0
Line.LV1FMAI9500 | 0.00075817 | 0.00040139 | 0.00075817 | 0.00040139 | 0 | 0
Line.LV1FMAI9501 | 0.0007253 | 0.00038381 | 0.0007253 | 0.00038381 | 0 | 0
Line.LV1FMAI9502 | 0.53525 | 0.94631 | 0.53525 | 0.94631 | 0 | 0
Line.LV1FMAI9503 | 0.20208 | 0.35727 | 0.20208 | 0.35727 | 0 | 0
Line.LV1FMAI9504 | 1.3892 | 2.4561 | 1.3892 | 2.4561 | 0 | 0
Line.LV1FMAI9505 | 0.0011395 | 0.00060331 | 0.0011395 | 0.00060331 | 0 | 0
Line.LV1FMAI9506 | 0.0011199 | 0.00059337 | 0.0011199 | 0.00059337 | 0 | 0
Line.LV1FMAI9507 | 0.00056657 | 0.00029992 | 0.00056657 | 0.00029992 | 0 | 0
Line.LV1FMAI9508 | 0.00053789 | 0.00028452 | 0.00053789 | 0.00028452 | 0 | 0
Line.LV1FMAI9509 | 0.0042022 | 0.0022592 | 0.0042022 | 0.0022592 | 0 | 0
Line.LV1FMAI9510 | 0.009711 | 0.021455 | 0.009711 | 0.021455 | 0 | 0
Line.LV1FMAI9511 | -4.4673e-11 | -0.0033904 | -4.4673e-11 | -0.0033904 | 0 | 0
Line.LV1FMAI9512 | 1.7125e-10 | -0.001851 | 1.7125e-10 | -0.001851 | 0 | 0
Line.LV1FMAI9513 | 3.5378 | 5.6758 | 3.5378 | 5.6758 | 0 | 0
Line.LV1FMAI9514 | 2.1589e-10 | -0.002448 | 2.1589e-10 | -0.002448 | 0 | 0
Line.LV1FMAI9515 | 0.40078 | 0.21547 | 0.40078 | 0.21547 | 0 | 0
Line.LV1FMAI9516 | 0.023628 | 0.012703 | 0.023628 | 0.012703 | 0 | 0
Line.LV1FMAI9517 | 0.024139 | 0.012978 | 0.024139 | 0.012978 | 0 | 0
Line.LV1FMAI9518 | 0.40076 | 0.21546 | 0.40076 | 0.21546 | 0 | 0
Line.LV1FMAI9519 | 0.40012 | 0.21511 | 0.40012 | 0.21511 | 0 | 0
Line.LV1FMAI9520 | 0.29093 | 0.46661 | 0.29093 | 0.46661 | 0 | 0
Line.LV1FMAI9521 | 1.5712 | 2.5199 | 1.5712 | 2.5199 | 0 | 0
Line.LV1FMAI9522 | 0.99014 | 1.588 | 0.99014 | 1.588 | 0 | 0
Line.LV1FMAI9523 | 0.016016 | 0.0086108 | 0.016016 | 0.0086108 | 0 | 0
Line.LV1FMAI9524 | 0.015585 | 0.008379 | 0.015585 | 0.008379 | 0 | 0
Line.LV1FMAI9525 | 0.015193 | 0.0081683 | 0.015193 | 0.0081683 | 0 | 0
Line.LV1FMAI9526 | 0.018245 | 0.0098091 | 0.018245 | 0.0098091 | 0 | 0
Line.LV1FMAI9527 | 0.00056655 | 0.00029992 | 0.00056655 | 0.00029992 | 0 | 0
Line.LV1FMAI9528 | 0.0083831 | 0.0044379 | 0.0083831 | 0.0044379 | 0 | 0
Line.LV1FMAI9529 | 0.00053792 | 0.00028454 | 0.00053792 | 0.00028454 | 0 | 0
Line.LV1FMAI9530 | 0.00090753 | 0.00048055 | 0.00090753 | 0.00048055 | 0 | 0
Line.LV1FMAI9531 | 0.0007517 | 0.00039794 | 0.0007517 | 0.00039794 | 0 | 0
Line.LV1FMAI9532 | 0.0084086 | 0.0044516 | 0.0084086 | 0.0044516 | 0 | 0
Line.LV1FMAI9533 | 0.00085088 | 0.00045068 | 0.00085088 | 0.00045068 | 0 | 0
Line.LV1FMAI9534 | 0.0083775 | 0.004435 | 0.0083775 | 0.004435 | 0 | 0
Line.LV1FMAI9535 | 0.00837 | 0.0044313 | 0.00837 | 0.0044313 | 0 | 0
Line.LV1FMAI9536 | 0.00094306 | 0.00049953 | 0.00094306 | 0.00049953 | 0 | 0
Line.LV1FMAI9537 | 0.0008788 | 0.00046531 | 0.0008788 | 0.00046531 | 0 | 0
Line.LV1FMAI9538 | 0.00072533 | 0.00038382 | 0.00072533 | 0.00038382 | 0 | 0
Line.LV1FMAI9539 | 0.00085661 | 0.0004536 | 0.00085661 | 0.0004536 | 0 | 0
Line.LV1FMAI9540 | 0.00096779 | 0.00051234 | 0.00096779 | 0.00051234 | 0 | 0
Line.LV1FMAI9541 | 0.00075814 | 0.00040137 | 0.00075814 | 0.00040137 | 0 | 0
Line.LV1FMAI9542 | 0.001264 | 0.00043739 | 0.001264 | 0.00043739 | 0 | 0
Line.LV1FMAI9543 | 0.00093836 | 0.00049675 | 0.00093836 | 0.00049675 | 0 | 0
Line.LV1FMAI9544 | 0.0012622 | 0.00043678 | 0.0012622 | 0.00043678 | 0 | 0
Line.LV1FMAI9545 | 0.00096341 | 0.00051012 | 0.00096341 | 0.00051012 | 0 | 0
Line.LV1FMAI9546 | 0.00082504 | 0.00043656 | 0.00082504 | 0.00043656 | 0 | 0
Line.LV1FMAI9547 | 0.00095991 | 0.00050822 | 0.00095991 | 0.00050822 | 0 | 0
Line.LV1FMAI9548 | 0.00086101 | 0.00045558 | 0.00086101 | 0.00045558 | 0 | 0
Line.LV1FMAI9549 | 0.019085 | 0.030537 | 0.019085 | 0.030537 | 0 | 0
Line.LV1FMAI9550 | 0.47093 | 0.7535 | 0.47093 | 0.7535 | 0 | 0
Line.LV1FMAI9551 | 0.15126 | 0.24201 | 0.15126 | 0.24201 | 0 | 0
Line.LV1FMAI9552 | 0.20719 | 0.32831 | 0.20719 | 0.32831 | 0 | 0
Line.LV1FMAI9553 | 0.012609 | 0.0067788 | 0.012609 | 0.0067788 | 0 | 0
Line.LV1FMAI9554 | 1.7484e-10 | -0.0048141 | 1.7484e-10 | -0.0048141 | 0 | 0
Line.LV1FMAI9555 | 0.015154 | 0.0081472 | 0.015154 | 0.0081472 | 0 | 0
Line.LV1FMAI9556 | 0.038216 | 0.020546 | 0.038216 | 0.020546 | 0 | 0
Line.LV1FMAI9557 | 0.045104 | 0.024249 | 0.045104 | 0.024249 | 0 | 0
Line.LV1FMAI9558 | 4.0885 | 6.5534 | 4.0885 | 6.5534 | 0 | 0
Line.LV1FMAI9559 | 0.17034 | 0.26992 | 0.17034 | 0.26992 | 0 | 0
Line.LV1FMAI9560 | 3.1905 | 5.1139 | 3.1905 | 5.1139 | 0 | 0
Line.LV1FMAI9561 | 1.3721 | 2.1954 | 1.3721 | 2.1954 | 0 | 0
Line.LV1FMAI9562 | 0.015683 | 0.0084317 | 0.015683 | 0.0084317 | 0 | 0
Line.LV1FMAI9563 | 0.33734 | 0.53455 | 0.33734 | 0.53455 | 0 | 0
Line.LV1FMAI9564 | 0.016973 | 0.0091251 | 0.016973 | 0.0091251 | 0 | 0
Line.LV1FMAI9565 | 0.011954 | 0.0064265 | 0.011954 | 0.0064265 | 0 | 0
Line.LV1FMAI9566 | 0.011634 | 0.0062545 | 0.011634 | 0.0062545 | 0 | 0
Line.LV1FMAI9567 | 0.39568 | 0.63309 | 0.39568 | 0.63309 | 0 | 0
Line.LV1FMAI9568 | 0.016466 | 0.0088523 | 0.016466 | 0.0088523 | 0 | 0
Line.LV1FMAI9569 | 0.10879 | 0.17239 | 0.10879 | 0.17239 | 0 | 0
Line.LV1FMAI9570 | 0.016977 | 0.0091274 | 0.016977 | 0.0091274 | 0 | 0
Line.LV1FMAI9571 | 0.01232 | 0.0066237 | 0.01232 | 0.0066237 | 0 | 0
Line.LV1FMAI9572 | 0.92719 | 1.0124 | 0.92719 | 1.0124 | 0 | 0
Line.LV1FMAI9573 | 0.28426 | 0.30703 | 0.28426 | 0.30703 | 0 | 0
Line.LV1FMAI9574 | 4.3368 | 4.7345 | 4.3368 | 4.7345 | 0 | 0
Line.LV1FMAI9575 | 0.016393 | 0.0057565 | 0.016393 | 0.0057565 | 0 | 0
Line.LV1FMAI9576 | 0.37467 | 0.40469 | 0.37467 | 0.40469 | 0 | 0
Line.LV1FMAI9577 | 0.67207 | 0.73352 | 0.67207 | 0.73352 | 0 | 0
Line.LV1FMAI9578 | 0.023476 | 0.0082435 | 0.023476 | 0.0082435 | 0 | 0
Line.LV1FMAI9579 | 1.3481 | 1.4706 | 1.3481 | 1.4706 | 0 | 0
Line.LV1FMAI9580 | 0.019062 | 0.0066937 | 0.019062 | 0.0066937 | 0 | 0
Line.LV1FMAI9581 | 0.6818 | 0.74259 | 0.6818 | 0.74259 | 0 | 0
Line.LV1FMAI9582 | 0.022357 | 0.0078506 | 0.022357 | 0.0078506 | 0 | 0
Line.LV1FMAI9583 | 0.22402 | 0.24196 | 0.22402 | 0.24196 | 0 | 0
Line.LV1FMAI9584 | 0.022365 | 0.0078535 | 0.022365 | 0.0078535 | 0 | 0
Line.LV1FMAI9585 | 0.15356 | 0.082558 | 0.15356 | 0.082558 | 0 | 0
Line.LV1FMAI9586 | 0.031607 | 0.034139 | 0.031607 | 0.034139 | 0 | 0
Line.LV1FMAI9587 | 0.19376 | 0.20928 | 0.19376 | 0.20928 | 0 | 0
Line.LV1FMAI9588 | 0.703 | 0.75932 | 0.703 | 0.75932 | 0 | 0
Line.LV1FMAI9589 | 0.018371 | 0.0064509 | 0.018371 | 0.0064509 | 0 | 0
Line.LV1FMAI9590 | 0.18202 | 0.29175 | 0.18202 | 0.29175 | 0 | 0
Line.LV1FMAI9591 | 0.50723 | 0.81157 | 0.50723 | 0.81157 | 0 | 0
Line.LV1FMAI9592 | 0.20601 | 0.33021 | 0.20601 | 0.33021 | 0 | 0
Line.LV1FMAI9593 | 3.751 | 6.0123 | 3.751 | 6.0123 | 0 | 0
Line.LV1FMAI9594 | 0.28782 | 0.46134 | 0.28782 | 0.46134 | 0 | 0
Line.LV1FMAI9595 | 0.24735 | 0.39577 | 0.24735 | 0.39577 | 0 | 0
Line.LV1FMAI9596 | 0.012536 | 0.0067395 | 0.012536 | 0.0067395 | 0 | 0
Line.LV1FMAI9597 | 0.077945 | 0.12351 | 0.077945 | 0.12351 | 0 | 0
Line.LV1FMAI9598 | 0.012946 | 0.0069602 | 0.012946 | 0.0069602 | 0 | 0
Line.LV1FMAI9599 | 0.016259 | 0.0087413 | 0.016259 | 0.0087413 | 0 | 0
Line.LV1FMAI9600 | 0.046657 | 0.073931 | 0.046657 | 0.073931 | 0 | 0
Line.LV1FMAI9601 | 0.10706 | 0.16964 | 0.10706 | 0.16964 | 0 | 0
Line.LV1FMAI9602 | 0.34015 | 0.539 | 0.34015 | 0.539 | 0 | 0
Line.LV1FMAI9603 | 0.013148 | 0.0070689 | 0.013148 | 0.0070689 | 0 | 0
Line.LV1FMAI9604 | 0.2723 | 0.43147 | 0.2723 | 0.43147 | 0 | 0
Line.LV1FMAI9605 | 0.027144 | 0.014593 | 0.027144 | 0.014593 | 0 | 0
Line.LV1FMAI9606 | 0.49362 | 0.78219 | 0.49362 | 0.78219 | 0 | 0
Line.LV1FMAI9607 | 0.027196 | 0.014621 | 0.027196 | 0.014621 | 0 | 0
Line.LV1FMAI9608 | 0.052738 | 0.083567 | 0.052738 | 0.083567 | 0 | 0
Line.LV1FMAI9609 | 3.7363e-11 | -0.011449 | 3.7363e-11 | -0.011449 | 0 | 0
Line.LV1FMAI9610 | 0.093839 | 0.14869 | 0.093839 | 0.14869 | 0 | 0
Line.LV1FMAI9611 | 0.55925 | 0.88617 | 0.55925 | 0.88617 | 0 | 0
Line.LV1FMAI9612 | 0.066888 | 0.10599 | 0.066888 | 0.10599 | 0 | 0
Line.LV1FMAI9613 | 0.0079257 | 0.004261 | 0.0079257 | 0.004261 | 0 | 0
Line.LV1FMAI9614 | 0.21779 | 0.23721 | 0.21779 | 0.23721 | 0 | 0
Line.LV1FMAI9615 | 0.061596 | 0.066531 | 0.061596 | 0.066531 | 0 | 0
Line.LV1FMAI9616 | 1.6504 | 1.7976 | 1.6504 | 1.7976 | 0 | 0
Line.LV1FMAI9617 | 0.14291 | 0.050184 | 0.14291 | 0.050184 | 0 | 0
Line.LV1FMAI9618 | 0.039573 | 0.013896 | 0.039573 | 0.013896 | 0 | 0
Line.LV1FMAI9619 | 0.1477 | 0.15954 | 0.1477 | 0.15954 | 0 | 0
Line.LV1FMAI9620 | 0.01912 | 0.0067139 | 0.01912 | 0.0067139 | 0 | 0
Line.LV1FMAI9621 | 0.8292 | 0.89562 | 0.8292 | 0.89562 | 0 | 0
Line.LV1FMAI9622 | 0.52011 | 0.56178 | 0.52011 | 0.56178 | 0 | 0
Line.LV1FMAI9623 | 0.02045 | 0.0071812 | 0.02045 | 0.0071812 | 0 | 0
Line.LV1FMAI9624 | -4.5284e-10 | -0.00044636 | -4.5284e-10 | -0.00044636 | 0 | 0
Line.LV1FMAI9625 | 0.0169 | 0.0059346 | 0.0169 | 0.0059346 | 0 | 0
Line.LV1FMAI9626 | 1.0458e-11 | -0.0018608 | 1.0458e-11 | -0.0018608 | 0 | 0
Line.LV1FMAI9627 | -3.6015e-10 | -0.0019928 | -3.6015e-10 | -0.0019928 | 0 | 0
Line.LV1FMAI9628 | 0.13572 | 0.1466 | 0.13572 | 0.1466 | 0 | 0
Line.LV1FMAI9629 | 0.018471 | 0.0064861 | 0.018471 | 0.0064861 | 0 | 0
Line.LV1FMAI9630 | 3.7227e-11 | -0.0015342 | 3.7227e-11 | -0.0015342 | 0 | 0
Line.LV1FMAI9631 | 0.024136 | 0.0084752 | 0.024136 | 0.0084752 | 0 | 0
Line.LV1FMAI9632 | 0.97144 | 1.0597 | 0.97144 | 1.0597 | 0 | 0
Line.LV1FMAI9633 | 1.5227 | 1.6611 | 1.5227 | 1.6611 | 0 | 0
Line.LV1FMAI9634 | -1.3539e-10 | -0.0024455 | -1.3539e-10 | -0.0024455 | 0 | 0
Line.LV1FMAI9635 | 0.8062 | 0.87809 | 0.8062 | 0.87809 | 0 | 0
Line.LV1FMAI9636 | 0.022548 | 0.0079177 | 0.022548 | 0.0079177 | 0 | 0
Line.LV1FMAI9637 | 0.21053 | 0.2274 | 0.21053 | 0.2274 | 0 | 0
Line.LV1FMAI9638 | 0.021786 | 0.0076503 | 0.021786 | 0.0076503 | 0 | 0
Line.LV1FMAI9639 | 0.014675 | 0.0051533 | 0.014675 | 0.0051533 | 0 | 0
Line.LV1FMAI9640 | 0.1795 | 0.19388 | 0.1795 | 0.19388 | 0 | 0
Line.LV1FMAI9641 | 0.42483 | 0.45886 | 0.42483 | 0.45886 | 0 | 0
Line.LV1FMAI9642 | 0.16366 | 0.17677 | 0.16366 | 0.17677 | 0 | 0
Line.LV1FMAI9643 | 0.029323 | 0.010297 | 0.029323 | 0.010297 | 0 | 0
Line.LV1FMAI9644 | 0.25098 | 0.27108 | 0.25098 | 0.27108 | 0 | 0
Line.LV1FMAI9645 | 0.03591 | 0.038786 | 0.03591 | 0.038786 | 0 | 0
Line.LV1FMAI9646 | 0.017034 | 0.0059816 | 0.017034 | 0.0059816 | 0 | 0
Line.LV1FMAI9647 | 3.0587 | 3.3392 | 3.0587 | 3.3392 | 0 | 0
Line.LV1FMAI9648 | 0.33498 | 0.36485 | 0.33498 | 0.36485 | 0 | 0
Line.LV1FMAI9649 | 1.181 | 1.2883 | 1.181 | 1.2883 | 0 | 0
Line.LV1FMAI9650 | 0.20156 | 0.21771 | 0.20156 | 0.21771 | 0 | 0
Line.LV1FMAI9651 | 0.024491 | 0.0086 | 0.024491 | 0.0086 | 0 | 0
Line.LV1FMAI9652 | 0.18231 | 0.19692 | 0.18231 | 0.19692 | 0 | 0
Line.LV1FMAI9653 | 0.028281 | 0.0099311 | 0.028281 | 0.0099311 | 0 | 0
Line.LV1FMAI9654 | 0.54171 | 0.59093 | 0.54171 | 0.59093 | 0 | 0
Line.LV1FMAI9655 | 3.791 | 4.1355 | 3.791 | 4.1355 | 0 | 0
Line.LV1FMAI9656 | 0.23088 | 0.24958 | 0.23088 | 0.24958 | 0 | 0
Line.LV1FMAI9657 | 0.018133 | 0.0063675 | 0.018133 | 0.0063675 | 0 | 0
Line.LV1FMAI9658 | 0.023867 | 0.008381 | 0.023867 | 0.008381 | 0 | 0
Line.LV1FMAI9659 | 0.031013 | 0.010894 | 0.031013 | 0.010894 | 0 | 0
Line.LV1FMAI9660 | 0.11868 | 0.12926 | 0.11868 | 0.12926 | 0 | 0
Line.LV1FMAI9661 | 1.99e-10 | -0.01246 | 1.99e-10 | -0.01246 | 0 | 0
Line.LV1FMAI9662 | 0.014741 | 0.0051783 | 0.014741 | 0.0051783 | 0 | 0
Line.LV1FMAI9663 | 1.8133 | 1.975 | 1.8133 | 1.975 | 0 | 0
Line.LV1FMAI9664 | 0.024559 | 0.0086239 | 0.024559 | 0.0086239 | 0 | 0
Line.LV1FMAI9665 | 0.025623 | 0.0089977 | 0.025623 | 0.0089977 | 0 | 0
Line.LV1FMAI9666 | 0.10417 | 0.061697 | 0.10417 | 0.061697 | 0 | 0
Line.LV1FMAI9667 | 2.9041e-10 | -0.0027595 | 2.9041e-10 | -0.0027595 | 0 | 0
Line.LV1FMAI9668 | 1.8806 | 1.1138 | 1.8806 | 1.1138 | 0 | 0
Line.LV1FMAI9669 | 0.6496 | 0.38206 | 0.6496 | 0.38206 | 0 | 0
Line.LV1FMAI9670 | 0.94103 | 0.55344 | 0.94103 | 0.55344 | 0 | 0
Line.LV1FMAI9671 | 0.02119 | 0.0039414 | 0.02119 | 0.0039414 | 0 | 0
Line.LV1FMAI9672 | 3.5538 | 3.8797 | 3.5538 | 3.8797 | 0 | 0
Line.LV1FMAI9673 | 0.22213 | 0.23992 | 0.22213 | 0.23992 | 0 | 0
Line.LV1FMAI9674 | 2.0308 | 2.2165 | 2.0308 | 2.2165 | 0 | 0
Line.LV1FMAI9675 | 0.013783 | 0.0048398 | 0.013783 | 0.0048398 | 0 | 0
Line.LV1FMAI9676 | 0.87124 | 0.9509 | 0.87124 | 0.9509 | 0 | 0
Line.LV1FMAI9677 | 0.94513 | 1.0294 | 0.94513 | 1.0294 | 0 | 0
Line.LV1FMAI9678 | 0.023671 | 0.0083122 | 0.023671 | 0.0083122 | 0 | 0
Line.LV1FMAI9679 | 0.030899 | 0.01085 | 0.030899 | 0.01085 | 0 | 0
Line.LV1FMAI9680 | 0.75444 | 0.81487 | 0.75444 | 0.81487 | 0 | 0
Line.LV1FMAI9681 | 0.15021 | 0.16224 | 0.15021 | 0.16224 | 0 | 0
Line.LV1FMAI9682 | 0.014049 | 0.0049333 | 0.014049 | 0.0049333 | 0 | 0
Line.LV1FMAI9683 | 3.8582e-10 | -0.0026403 | 3.8582e-10 | -0.0026403 | 0 | 0
Line.LV1FMAI9684 | 2.0574e-10 | -0.0030506 | 2.0574e-10 | -0.0030506 | 0 | 0
Line.LV1FMAI9685 | 0.01664 | 0.0058432 | 0.01664 | 0.0058432 | 0 | 0
Line.LV1FMAI9686 | 0.025411 | 0.0089233 | 0.025411 | 0.0089233 | 0 | 0
Line.LV1FMAI9687 | 0.19626 | 0.11543 | 0.19626 | 0.11543 | 0 | 0
Line.LV1FMAI9688 | 1.5601 | 0.91757 | 1.5601 | 0.91757 | 0 | 0
Line.LV1FMAI9689 | 0.034102 | 0.0063432 | 0.034102 | 0.0063432 | 0 | 0
Line.LV1FMAI9690 | 0.71429 | 0.77799 | 0.71429 | 0.77799 | 0 | 0
Line.LV1FMAI9691 | 0.0027921 | 0.00098046 | 0.0027921 | 0.00098046 | 0 | 0
Line.LV1FMAI9692 | 0.2707 | 0.29238 | 0.2707 | 0.29238 | 0 | 0
Line.LV1FMAI9693 | 0.0196 | 0.02117 | 0.0196 | 0.02117 | 0 | 0
Line.LV1FMAI9694 | 0.024112 | 0.0084668 | 0.024112 | 0.0084668 | 0 | 0
Line.LV1FMAI9695 | 0.16999 | 0.18361 | 0.16999 | 0.18361 | 0 | 0
Line.LV1FMAI9696 | 0.012423 | 0.0043624 | 0.012423 | 0.0043624 | 0 | 0
Line.LV1FMAI9697 | 0.29752 | 0.32135 | 0.29752 | 0.32135 | 0 | 0
Line.LV1FMAI9698 | 5.1379e-10 | -0.0018064 | 5.1379e-10 | -0.0018064 | 0 | 0
Line.LV1FMAI9699 | 0.22631 | 0.24444 | 0.22631 | 0.24444 | 0 | 0
Line.LV1FMAI9700 | 0.025497 | 0.0089533 | 0.025497 | 0.0089533 | 0 | 0
Line.LV1FMAI9701 | 0.26846 | 0.29285 | 0.26846 | 0.29285 | 0 | 0
Line.LV1FMAI9702 | 3.3552 | 3.66 | 3.3552 | 3.66 | 0 | 0
Line.LV1FMAI9703 | 1.8636 | 2.0298 | 1.8636 | 2.0298 | 0 | 0
Line.LV1FMAI9704 | 0.022464 | 0.0078881 | 0.022464 | 0.0078881 | 0 | 0
Line.LV1FMAI9705 | 0.03665 | 0.01287 | 0.03665 | 0.01287 | 0 | 0
Line.LV1FMAI9706 | 0.037075 | 0.013019 | 0.037075 | 0.013019 | 0 | 0
Line.LV1FMAI9707 | 0.11662 | 0.12596 | 0.11662 | 0.12596 | 0 | 0
Line.LV1FMAI9708 | -5.6908e-11 | -0.0015689 | -5.6908e-11 | -0.0015689 | 0 | 0
Line.LV1FMAI9709 | 0.23955 | 0.25874 | 0.23955 | 0.25874 | 0 | 0
Line.LV1FMAI9710 | -1.6094e-09 | -0.00059748 | -1.6094e-09 | -0.00059748 | 0 | 0
Line.LV1FMAI9711 | 0.026948 | 0.029107 | 0.026948 | 0.029107 | 0 | 0
Line.LV1FMAI9712 | 0.017282 | 0.0060686 | 0.017282 | 0.0060686 | 0 | 0
Line.LV1FMAI9713 | 0.48633 | 0.53051 | 0.48633 | 0.53051 | 0 | 0
Line.LV1FMAI9714 | 0.012349 | 0.0043364 | 0.012349 | 0.0043364 | 0 | 0
Line.LV1FMAI9715 | 0.70568 | 0.76979 | 0.70568 | 0.76979 | 0 | 0
Line.LV1FMAI9716 | 0.74347 | 0.81101 | 0.74347 | 0.81101 | 0 | 0
Line.LV1FMAI9717 | 1.2029 | 1.3101 | 1.2029 | 1.3101 | 0 | 0
Line.LV1FMAI9718 | 0.013424 | 0.0047138 | 0.013424 | 0.0047138 | 0 | 0
Line.LV1FMAI9719 | 0.19388 | 0.20941 | 0.19388 | 0.20941 | 0 | 0
Line.LV1FMAI9720 | 0.022407 | 0.0078682 | 0.022407 | 0.0078682 | 0 | 0
Line.LV1FMAI9721 | 0.017784 | 0.0062448 | 0.017784 | 0.0062448 | 0 | 0
Line.LV1FMAI9722 | 1.1543e-10 | -0.0046015 | 1.1543e-10 | -0.0046015 | 0 | 0
Line.LV1FMAI9723 | -1.638e-11 | -0.007489 | -1.638e-11 | -0.007489 | 0 | 0
Line.LV1FMAI9724 | 0.27552 | 0.4419 | 0.27552 | 0.4419 | 0 | 0
Line.LV1FMAI9725 | 3.2025 | 5.1363 | 3.2025 | 5.1363 | 0 | 0
Line.LV1FMAI9726 | 3.7002 | 5.931 | 3.7002 | 5.931 | 0 | 0
Line.LV1FMAI9727 | 0.55764 | 0.88362 | 0.55764 | 0.88362 | 0 | 0
Line.LV1FMAI9728 | 0.33804 | 0.54087 | 0.33804 | 0.54087 | 0 | 0
Line.LV1FMAI9729 | 0.020773 | 0.011168 | 0.020773 | 0.011168 | 0 | 0
Line.LV1FMAI9730 | 0.074746 | 0.11844 | 0.074746 | 0.11844 | 0 | 0
Line.LV1FMAI9731 | 0.014549 | 0.0078216 | 0.014549 | 0.0078216 | 0 | 0
Line.LV1FMAI9732 | 0.015947 | 0.0085737 | 0.015947 | 0.0085737 | 0 | 0
Line.LV1FMAI9733 | 0.22233 | 0.35229 | 0.22233 | 0.35229 | 0 | 0
Line.LV1FMAI9734 | 0.023956 | 0.012879 | 0.023956 | 0.012879 | 0 | 0
Line.LV1FMAI9735 | 3.212 | 3.5065 | 3.212 | 3.5065 | 0 | 0
Line.LV1FMAI9736 | 4.2072e-05 | 1.4846e-05 | 4.2072e-05 | 1.4846e-05 | 0 | 0
Line.LV1FMAI9737 | 1.8713 | 2.9094 | 1.8713 | 2.9094 | 0 | 0
Line.LV1FMAI9738 | 3.5151 | 3.8365 | 3.5151 | 3.8365 | 0 | 0
Line.LV1FMAI9739 | 0.2266 | 0.24476 | 0.2266 | 0.24476 | 0 | 0
Line.LV1FMAI9740 | 1.0621 | 1.1568 | 1.0621 | 1.1568 | 0 | 0
Line.LV1FMAI9741 | 0.82391 | 0.28932 | 0.82391 | 0.28932 | 0 | 0
Line.LV1FMAI9742 | 0.87221 | 0.30628 | 0.87221 | 0.30628 | 0 | 0
Line.LV1FMAI9743 | 0.059204 | 0.02079 | 0.059204 | 0.02079 | 0 | 0
Line.LV1FMAI9744 | 0.057145 | 0.020067 | 0.057145 | 0.020067 | 0 | 0
Line.LV1FMAI9745 | 0.016954 | 0.0059534 | 0.016954 | 0.0059534 | 0 | 0
Line.LV1FMAI9746 | 2.3935 | 2.6123 | 2.3935 | 2.6123 | 0 | 0
Line.LV1FMAI9747 | 0.19886 | 0.21479 | 0.19886 | 0.21479 | 0 | 0
Line.LV1FMAI9748 | 3.7807 | 4.1242 | 3.7807 | 4.1242 | 0 | 0
Line.LV1FMAI9749 | 0.37647 | 0.40663 | 0.37647 | 0.40663 | 0 | 0
Line.LV1FMAI9750 | 0.28798 | 0.31105 | 0.28798 | 0.31105 | 0 | 0
Line.LV1FMAI9751 | 0.035241 | 0.012375 | 0.035241 | 0.012375 | 0 | 0
Line.LV1FMAI9752 | 0.10462 | 0.113 | 0.10462 | 0.113 | 0 | 0
Line.LV1FMAI9753 | 0.029425 | 0.010333 | 0.029425 | 0.010333 | 0 | 0
Line.LV1FMAI9754 | 0.032932 | 0.011564 | 0.032932 | 0.011564 | 0 | 0
Line.LV1FMAI9755 | 0.01503 | 0.005278 | 0.01503 | 0.005278 | 0 | 0
Line.LV1FMAI9756 | 1.3554 | 2.1686 | 1.3554 | 2.1686 | 0 | 0
Line.LV1FMAI9757 | 0.20132 | 0.319 | 0.20132 | 0.319 | 0 | 0
Line.LV1FMAI9758 | 0.071371 | 0.11419 | 0.071371 | 0.11419 | 0 | 0
Line.LV1FMAI9759 | 0.077588 | 0.12295 | 0.077588 | 0.12295 | 0 | 0
Line.LV1FMAI9760 | 0.010314 | 0.005545 | 0.010314 | 0.005545 | 0 | 0
Line.LV1FMAI9761 | 0.012414 | 0.006674 | 0.012414 | 0.006674 | 0 | 0
Line.LV1FMAI9762 | 0.029944 | 0.047449 | 0.029944 | 0.047449 | 0 | 0
Line.LV1FMAI9763 | 0.18112 | 0.28701 | 0.18112 | 0.28701 | 0 | 0
Line.LV1FMAI9764 | 0.014996 | 0.0080619 | 0.014996 | 0.0080619 | 0 | 0
Line.LV1FMAI9765 | 0.045365 | 0.048998 | 0.045365 | 0.048998 | 0 | 0
Line.LV1FMAI9766 | 0.18025 | 0.19469 | 0.18025 | 0.19469 | 0 | 0
Line.LV1FMAI9767 | 1.248 | 1.3479 | 1.248 | 1.3479 | 0 | 0
Line.LV1FMAI9768 | 0.019651 | 0.0069004 | 0.019651 | 0.0069004 | 0 | 0
Line.LV1FMAI9769 | 0.019656 | 0.0069023 | 0.019656 | 0.0069023 | 0 | 0
Line.LV1FMAI9770 | 2.7519 | 4.416 | 2.7519 | 4.416 | 0 | 0
Line.LV1FMAI9771 | 1.6287 | 2.6106 | 1.6287 | 2.6106 | 0 | 0
Line.LV1FMAI9772 | 2.8762 | 4.6131 | 2.8762 | 4.6131 | 0 | 0
Line.LV1FMAI9773 | 0.4381 | 0.70096 | 0.4381 | 0.70096 | 0 | 0
Line.LV1FMAI9774 | 0.014197 | 0.0076324 | 0.014197 | 0.0076324 | 0 | 0
Line.LV1FMAI9775 | 0.078232 | 0.12397 | 0.078232 | 0.12397 | 0 | 0
Line.LV1FMAI9776 | 0.01591 | 0.0085535 | 0.01591 | 0.0085535 | 0 | 0
Line.LV1FMAI9777 | 0.01304 | 0.0070106 | 0.01304 | 0.0070106 | 0 | 0
Line.LV1FMAI9778 | 1.7097 | 2.7405 | 1.7097 | 2.7405 | 0 | 0
Line.LV1FMAI9779 | 0.012362 | 0.0066462 | 0.012362 | 0.0066462 | 0 | 0
Line.LV1FMAI9780 | 0.47611 | 0.76184 | 0.47611 | 0.76184 | 0 | 0
Line.LV1FMAI9781 | 0.01637 | 0.0088006 | 0.01637 | 0.0088006 | 0 | 0
Line.LV1FMAI9782 | 0.43077 | 0.6893 | 0.43077 | 0.6893 | 0 | 0
Line.LV1FMAI9783 | 0.095483 | 0.1513 | 0.095483 | 0.1513 | 0 | 0
Line.LV1FMAI9784 | 0.22428 | 0.35573 | 0.22428 | 0.35573 | 0 | 0
Line.LV1FMAI9785 | 0.010845 | 0.0058305 | 0.010845 | 0.0058305 | 0 | 0
Line.LV1FMAI9786 | 0.10388 | 0.16477 | 0.10388 | 0.16477 | 0 | 0
Line.LV1FMAI9787 | 0.013602 | 0.0073156 | 0.013602 | 0.0073156 | 0 | 0
Line.LV1FMAI9788 | 0.6025 | 0.65723 | 0.6025 | 0.65723 | 0 | 0
Line.LV1FMAI9789 | 0.096917 | 0.10468 | 0.096917 | 0.10468 | 0 | 0
Line.LV1FMAI9790 | 0.89473 | 0.97451 | 0.89473 | 0.97451 | 0 | 0
Line.LV1FMAI9791 | 0.30199 | 0.32617 | 0.30199 | 0.32617 | 0 | 0
Line.LV1FMAI9792 | 0.24071 | 0.25999 | 0.24071 | 0.25999 | 0 | 0
Line.LV1FMAI9793 | 0.20559 | 0.22206 | 0.20559 | 0.22206 | 0 | 0
Line.LV1FMAI9794 | -3.0117e-10 | -0.0022791 | -3.0117e-10 | -0.0022791 | 0 | 0
Line.LV1FMAI9795 | 0.031456 | 0.011046 | 0.031456 | 0.011046 | 0 | 0
Line.LV1FMAI9796 | 0.2634 | 0.2845 | 0.2634 | 0.2845 | 0 | 0
Line.LV1FMAI9797 | 0.039516 | 0.013876 | 0.039516 | 0.013876 | 0 | 0
Line.LV1FMAI9798 | -1.4984e-10 | -0.002014 | -1.4984e-10 | -0.002014 | 0 | 0
Line.LV1FMAI9799 | 0.023117 | 0.0081176 | 0.023117 | 0.0081176 | 0 | 0
Line.LV1FMAI9800 | 0.12027 | 0.13099 | 0.12027 | 0.13099 | 0 | 0
Line.LV1FMAI9801 | 0.32212 | 0.34792 | 0.32212 | 0.34792 | 0 | 0
Line.LV1FMAI9802 | 0.45574 | 0.49225 | 0.45574 | 0.49225 | 0 | 0
Line.LV1FMAI9803 | 0.23953 | 0.25871 | 0.23953 | 0.25871 | 0 | 0
Line.LV1FMAI9804 | 0.010999 | 0.0038624 | 0.010999 | 0.0038624 | 0 | 0
Line.LV1FMAI9805 | 0.061317 | 0.066229 | 0.061317 | 0.066229 | 0 | 0
Line.LV1FMAI9806 | 0.014698 | 0.005161 | 0.014698 | 0.005161 | 0 | 0
Line.LV1FMAI9807 | -4.618e-10 | -0.0017422 | -4.618e-10 | -0.0017422 | 0 | 0
Line.LV1FMAI9808 | -8.6909e-10 | -0.0010638 | -8.6909e-10 | -0.0010638 | 0 | 0
Line.LV1FMAI9809 | 1.9284 | 3.0854 | 1.9284 | 3.0854 | 0 | 0
Line.LV1FMAI9810 | 0.39413 | 0.63061 | 0.39413 | 0.63061 | 0 | 0
Line.LV1FMAI9811 | 0.32602 | 0.5166 | 0.32602 | 0.5166 | 0 | 0
Line.LV1FMAI9812 | 0.029871 | 0.016059 | 0.029871 | 0.016059 | 0 | 0
Line.LV1FMAI9813 | 0.42235 | 0.66925 | 0.42235 | 0.66925 | 0 | 0
Line.LV1FMAI9814 | 0.13075 | 0.20719 | 0.13075 | 0.20719 | 0 | 0
Line.LV1FMAI9815 | 3.5718e-10 | -0.0049761 | 3.5718e-10 | -0.0049761 | 0 | 0
Line.LV1FMAI9816 | 0.019473 | 0.010469 | 0.019473 | 0.010469 | 0 | 0
Line.LV1FMAI9817 | 0.51704 | 0.81928 | 0.51704 | 0.81928 | 0 | 0
Line.LV1FMAI9818 | 0.01592 | 0.008559 | 0.01592 | 0.008559 | 0 | 0
Line.LV1FMAI9819 | 0.14028 | 0.22229 | 0.14028 | 0.22229 | 0 | 0
Line.LV1FMAI9820 | 0.019245 | 0.010346 | 0.019245 | 0.010346 | 0 | 0
Line.LV1FMAI9821 | 5.7925 | 6.3257 | 5.7925 | 6.3257 | 0 | 0
Line.LV1FMAI9822 | 2.6925 | 2.9371 | 2.6925 | 2.9371 | 0 | 0
Line.LV1FMAI9823 | 9.8898 | 10.794 | 9.8898 | 10.794 | 0 | 0
Line.LV1FMAI9824 | 0.13679 | 0.048034 | 0.13679 | 0.048034 | 0 | 0
Line.LV1FMAI9825 | 0.059384 | 0.020853 | 0.059384 | 0.020853 | 0 | 0
Line.LV1FMAI9826 | 1.0367 | 1.1291 | 1.0367 | 1.1291 | 0 | 0
Line.LV1FMAI9827 | 0.016517 | 0.0058001 | 0.016517 | 0.0058001 | 0 | 0
Line.LV1FMAI9828 | 0.2977 | 0.32154 | 0.2977 | 0.32154 | 0 | 0
Line.LV1FMAI9829 | 0.021793 | 0.0076527 | 0.021793 | 0.0076527 | 0 | 0
Line.LV1FMAI9830 | 0.020856 | 0.0073236 | 0.020856 | 0.0073236 | 0 | 0
Line.LV1FMAI9831 | 0.17167 | 0.18542 | 0.17167 | 0.18542 | 0 | 0
Line.LV1FMAI9832 | 0.81171 | 0.88409 | 0.81171 | 0.88409 | 0 | 0
Line.LV1FMAI9833 | 0.023097 | 0.0081105 | 0.023097 | 0.0081105 | 0 | 0
Line.LV1FMAI9834 | 0.34534 | 0.373 | 0.34534 | 0.373 | 0 | 0
Line.LV1FMAI9835 | 0.024803 | 0.0087095 | 0.024803 | 0.0087095 | 0 | 0
Line.LV1FMAI9836 | -8.6101e-10 | -0.00069327 | -8.6101e-10 | -0.00069327 | 0 | 0
Line.LV1FMAI9837 | 0.1719 | 0.18568 | 0.1719 | 0.18568 | 0 | 0
Line.LV1FMAI9838 | 0.052618 | 0.018477 | 0.052618 | 0.018477 | 0 | 0
Line.LV1FMAI9839 | 0.020062 | 0.0070447 | 0.020062 | 0.0070447 | 0 | 0
Line.LV1FMAI9840 | 4.7176 | 7.5705 | 4.7176 | 7.5705 | 0 | 0
Line.LV1FMAI9841 | 0.81801 | 1.3088 | 0.81801 | 1.3088 | 0 | 0
Line.LV1FMAI9842 | 4.9836 | 7.9931 | 4.9836 | 7.9931 | 0 | 0
Line.LV1FMAI9843 | 0.033103 | 0.017797 | 0.033103 | 0.017797 | 0 | 0
Line.LV1FMAI9844 | 0.19045 | 0.30178 | 0.19045 | 0.30178 | 0 | 0
Line.LV1FMAI9845 | 0.013881 | 0.0074626 | 0.013881 | 0.0074626 | 0 | 0
Line.LV1FMAI9846 | 1.0883 | 1.7443 | 1.0883 | 1.7443 | 0 | 0
Line.LV1FMAI9847 | 0.018501 | 0.0099466 | 0.018501 | 0.0099466 | 0 | 0
Line.LV1FMAI9848 | 1.1033 | 1.7685 | 1.1033 | 1.7685 | 0 | 0
Line.LV1FMAI9849 | 0.38599 | 0.61759 | 0.38599 | 0.61759 | 0 | 0
Line.LV1FMAI9850 | 0.018339 | 0.0098595 | 0.018339 | 0.0098595 | 0 | 0
Line.LV1FMAI9851 | 0.22912 | 0.36306 | 0.22912 | 0.36306 | 0 | 0
Line.LV1FMAI9852 | 0.023389 | 0.012575 | 0.023389 | 0.012575 | 0 | 0
Line.LV1FMAI9853 | 0.078937 | 0.12508 | 0.078937 | 0.12508 | 0 | 0
Line.LV1FMAI9854 | 0.308 | 0.48805 | 0.308 | 0.48805 | 0 | 0
Line.LV1FMAI9855 | 0.021891 | 0.011769 | 0.021891 | 0.011769 | 0 | 0
Line.LV1FMAI9856 | 0.12671 | 0.20078 | 0.12671 | 0.20078 | 0 | 0
Line.LV1FMAI9857 | 0.016077 | 0.0086436 | 0.016077 | 0.0086436 | 0 | 0
Line.LV1FMAI9858 | -4.111e-11 | -0.0063344 | -4.111e-11 | -0.0063344 | 0 | 0
Line.LV1FMAI9859 | -2.0626e-11 | -0.005478 | -2.0626e-11 | -0.005478 | 0 | 0
Line.LV1FMAI9860 | -3.2123e-09 | -0.00042002 | -3.2123e-09 | -0.00042002 | 0 | 0
Line.LV1FMAI9861 | 0.22986 | 0.36424 | 0.22986 | 0.36424 | 0 | 0
Line.LV1FMAI9862 | 2.1347 | 3.4237 | 2.1347 | 3.4237 | 0 | 0
Line.LV1FMAI9863 | -2.4351e-10 | -0.002912 | -2.4351e-10 | -0.002912 | 0 | 0
Line.LV1FMAI9864 | 0.022163 | 0.011915 | 0.022163 | 0.011915 | 0 | 0
Line.LV1FMAI9865 | 0.41824 | 0.67081 | 0.41824 | 0.67081 | 0 | 0
Line.LV1FMAI9866 | 1.5615 | 2.5028 | 1.5615 | 2.5028 | 0 | 0
Line.LV1FMAI9867 | 0.017458 | 0.0093857 | 0.017458 | 0.0093857 | 0 | 0
Line.LV1FMAI9868 | 0.74243 | 1.1879 | 0.74243 | 1.1879 | 0 | 0
Line.LV1FMAI9869 | 0.011535 | 0.0062016 | 0.011535 | 0.0062016 | 0 | 0
Line.LV1FMAI9870 | 0.18791 | 0.29777 | 0.18791 | 0.29777 | 0 | 0
Line.LV1FMAI9871 | 0.019308 | 0.01038 | 0.019308 | 0.01038 | 0 | 0
Line.LV1FMAI9872 | 0.11211 | 0.17765 | 0.11211 | 0.17765 | 0 | 0
Line.LV1FMAI9873 | 0.021814 | 0.011727 | 0.021814 | 0.011727 | 0 | 0
Line.LV1FMAI9874 | 0.27002 | 0.29455 | 0.27002 | 0.29455 | 0 | 0
Line.LV1FMAI9875 | 0.47588 | 0.51912 | 0.47588 | 0.51912 | 0 | 0
Line.LV1FMAI9876 | 2.1317e-10 | -0.0021157 | 2.1317e-10 | -0.0021157 | 0 | 0
Line.LV1FMAI9877 | 0.75935 | 0.82706 | 0.75935 | 0.82706 | 0 | 0
Line.LV1FMAI9878 | 0.023632 | 0.0082984 | 0.023632 | 0.0082984 | 0 | 0
Line.LV1FMAI9879 | 0.41096 | 0.44388 | 0.41096 | 0.44388 | 0 | 0
Line.LV1FMAI9880 | 0.03285 | 0.011535 | 0.03285 | 0.011535 | 0 | 0
Line.LV1FMAI9881 | 0.052043 | 0.018275 | 0.052043 | 0.018275 | 0 | 0
Line.LV1FMAI9882 | 0.045578 | 0.072221 | 0.045578 | 0.072221 | 0 | 0
Line.LV1FMAI9883 | 0.54313 | 0.86063 | 0.54313 | 0.86063 | 0 | 0
Line.LV1FMAI9884 | 5.582e-10 | -0.0022794 | 5.582e-10 | -0.0022794 | 0 | 0
Line.LV1FMAI9885 | 0.1105 | 0.1751 | 0.1105 | 0.1751 | 0 | 0
Line.LV1FMAI9886 | 0.014467 | 0.0077776 | 0.014467 | 0.0077776 | 0 | 0
Line.LV1FMAI9887 | 1.6769e-10 | -0.005219 | 1.6769e-10 | -0.005219 | 0 | 0
Line.LV1FMAI9888 | 0.87611 | 0.51892 | 0.87611 | 0.51892 | 0 | 0
Line.LV1FMAI9889 | 2.2533 | 1.3346 | 2.2533 | 1.3346 | 0 | 0
Line.LV1FMAI9890 | 0.41444 | 0.077087 | 0.41444 | 0.077087 | 0 | 0
Line.LV1FMAI9891 | 0.043213 | 0.0080405 | 0.043213 | 0.0080405 | 0 | 0
Line.LV1FMAI9892 | 1.2638 | 1.3765 | 1.2638 | 1.3765 | 0 | 0
Line.LV1FMAI9893 | 0.20298 | 0.071276 | 0.20298 | 0.071276 | 0 | 0
Line.LV1FMAI9894 | 0.024671 | 0.0086631 | 0.024671 | 0.0086631 | 0 | 0
Line.LV1FMAI9895 | 19.2562 | 11.427 | 19.2562 | 11.427 | 0 | 0
Line.LV1FMAI9896 | 0.27673 | 0.051472 | 0.27673 | 0.051472 | 0 | 0
Line.LV1FMAI9897 | 1.0421 | 0.19383 | 1.0421 | 0.19383 | 0 | 0
Line.LV1FMAI9898 | 0.18714 | 0.03481 | 0.18714 | 0.03481 | 0 | 0
Line.LV1FMAI9899 | 0.65934 | 0.12264 | 0.65934 | 0.12264 | 0 | 0
Line.LV1FMAI9900 | 0.40611 | 0.075538 | 0.40611 | 0.075538 | 0 | 0
Line.LV1FMAI9901 | 0.18246 | 0.033939 | 0.18246 | 0.033939 | 0 | 0
Line.LV1FMAI9902 | 0.3902 | 0.072578 | 0.3902 | 0.072578 | 0 | 0
Line.LV1FMAI9903 | 3.451 | 2.0465 | 3.451 | 2.0465 | 0 | 0
Line.LV1FMAI9904 | 0.20919 | 0.038909 | 0.20919 | 0.038909 | 0 | 0
Line.LV1FMAI9905 | 0.24368 | 0.045325 | 0.24368 | 0.045325 | 0 | 0
Line.LV1FMAI9906 | 0.44427 | 0.082636 | 0.44427 | 0.082636 | 0 | 0
Line.LV1FMAI9907 | 0.18531 | 0.034468 | 0.18531 | 0.034468 | 0 | 0
Line.LV1FMAI9908 | 0.051604 | 0.0095986 | 0.051604 | 0.0095986 | 0 | 0
Line.LV1FMAI9909 | -1.3078e-09 | -0.00046801 | -1.3078e-09 | -0.00046801 | 0 | 0
Line.LV1FMAI9910 | 0.083287 | 0.13197 | 0.083287 | 0.13197 | 0 | 0
Line.LV1FMAI9911 | 0.45735 | 0.72469 | 0.45735 | 0.72469 | 0 | 0
Line.LV1FMAI9912 | 0.53729 | 0.85138 | 0.53729 | 0.85138 | 0 | 0
Line.LV1FMAI9913 | 0.18127 | 0.097454 | 0.18127 | 0.097454 | 0 | 0
Line.LV1FMAI9914 | 3.0066 | 5.5137 | 3.0066 | 5.5137 | 0 | 0
Line.LV1FMAI9915 | 0.23755 | 0.12771 | 0.23755 | 0.12771 | 0 | 0
Line.LV1FMAI9916 | 0.2285 | 0.12284 | 0.2285 | 0.12284 | 0 | 0
Line.LV1FMAI9917 | 0.57431 | 1.2687 | 0.57431 | 1.2687 | 0 | 0
Line.LV1FMAI9918 | 0.2515 | 0.13521 | 0.2515 | 0.13521 | 0 | 0
Line.LV1FMAI9919 | 1.7333 | 3.1786 | 1.7333 | 3.1786 | 0 | 0
Line.LV1FMAI9920 | 0.45704 | 1.0096 | 0.45704 | 1.0096 | 0 | 0
Line.LV1FMAI9921 | 0.22198 | 0.11934 | 0.22198 | 0.11934 | 0 | 0
Line.LV1FMAI9922 | 0.19575 | 0.10524 | 0.19575 | 0.10524 | 0 | 0
Line.LV1FMAI9923 | 0.48094 | 1.0624 | 0.48094 | 1.0624 | 0 | 0
Line.LV1FMAI9924 | 0.24787 | 0.13331 | 0.24787 | 0.13331 | 0 | 0
Line.LV1FMAI9925 | 0.20375 | 0.10954 | 0.20375 | 0.10954 | 0 | 0
Line.LV1FMAI9926 | -2.1828e-11 | -0.0068928 | -2.1828e-11 | -0.0068928 | 0 | 0
Line.LV1FMAI9927 | 0.40828 | 0.90186 | 0.40828 | 0.90186 | 0 | 0
Line.LV1FMAI9928 | 0.40027 | 0.88417 | 0.40027 | 0.88417 | 0 | 0
Line.LV1FMAI9929 | 0.179 | 0.096234 | 0.179 | 0.096234 | 0 | 0
Line.LV1FMAI9930 | 0.40364 | 0.89161 | 0.40364 | 0.89161 | 0 | 0
Line.LV1FMAI9931 | 0.40413 | 0.89269 | 0.40413 | 0.89269 | 0 | 0
Line.LV1FMAI9932 | 9.315e-10 | -0.0006969 | 9.315e-10 | -0.0006969 | 0 | 0
Line.LV1FMAI9933 | 0.46374 | 0.27275 | 0.46374 | 0.27275 | 0 | 0
Line.LV1FMAI9934 | 0.14483 | 0.026939 | 0.14483 | 0.026939 | 0 | 0
Line.LV1FMAI9935 | 0.16785 | 0.098722 | 0.16785 | 0.098722 | 0 | 0
Line.LV1FMAI9936 | 0.074594 | 0.013875 | 0.074594 | 0.013875 | 0 | 0
Line.LV1FMAI9937 | -3.6228e-10 | -0.0021436 | -3.6228e-10 | -0.0021436 | 0 | 0
Line.LV1FMAI9938 | 0.14515 | 0.22999 | 0.14515 | 0.22999 | 0 | 0
Line.LV1FMAI9939 | 0.66616 | 1.0555 | 0.66616 | 1.0555 | 0 | 0
Line.LV1FMAI9940 | 1.0649 | 1.6874 | 1.0649 | 1.6874 | 0 | 0
Line.LV1FMAI9941 | 0.081231 | 0.12872 | 0.081231 | 0.12872 | 0 | 0
Line.LV1FMAI9942 | 0.14557 | 0.23067 | 0.14557 | 0.23067 | 0 | 0
Line.LV1FMAI9943 | 0.20197 | 0.10858 | 0.20197 | 0.10858 | 0 | 0
Line.LV1FMAI9944 | 0.098314 | 0.15593 | 0.098314 | 0.15593 | 0 | 0
Line.LV1FMAI9945 | 0.078579 | 0.12463 | 0.078579 | 0.12463 | 0 | 0
Line.LV1FMAI9946 | 0.017243 | 0.0092737 | 0.017243 | 0.0092737 | 0 | 0
Line.LV1FMAI9947 | 0.34022 | 0.37056 | 0.34022 | 0.37056 | 0 | 0
Line.LV1FMAI9948 | 1.2459 | 1.357 | 1.2459 | 1.357 | 0 | 0
Line.LV1FMAI9949 | 0.43814 | 0.47324 | 0.43814 | 0.47324 | 0 | 0
Line.LV1FMAI9950 | 0.20525 | 0.072074 | 0.20525 | 0.072074 | 0 | 0
Line.LV1FMAI9951 | 0.023065 | 0.0080992 | 0.023065 | 0.0080992 | 0 | 0
Line.LV1FMAI9952 | 1.8768 | 3.4397 | 1.8768 | 3.4397 | 0 | 0
Line.LV1FMAI9953 | 0.94106 | 1.7247 | 0.94106 | 1.7247 | 0 | 0
Line.LV1FMAI9954 | 0.24543 | 0.54216 | 0.24543 | 0.54216 | 0 | 0
Line.LV1FMAI9955 | 0.091641 | 0.049268 | 0.091641 | 0.049268 | 0 | 0
Line.LV1FMAI9956 | 0.11037 | 0.059335 | 0.11037 | 0.059335 | 0 | 0
Line.LV1FMAI9957 | 2.2416 | 4.6573 | 2.2416 | 4.6573 | 0 | 0
Line.LV1FMAI9958 | 0.53466 | 1.1109 | 0.53466 | 1.1109 | 0 | 0
Line.LV1FMAI9959 | 4.4273 | 9.1985 | 4.4273 | 9.1985 | 0 | 0
Line.LV1FMAI9960 | 0.17454 | 0.38556 | 0.17454 | 0.38556 | 0 | 0
Line.LV1FMAI9961 | 0.075096 | 0.040373 | 0.075096 | 0.040373 | 0 | 0
Line.LV1FMAI9962 | 0.18655 | 0.4121 | 0.18655 | 0.4121 | 0 | 0
Line.LV1FMAI9963 | 0.28397 | 0.44996 | 0.28397 | 0.44996 | 0 | 0
Line.LV1FMAI9964 | 0.13303 | 0.21078 | 0.13303 | 0.21078 | 0 | 0
Line.LV1FMAI9965 | 0.63121 | 1.0002 | 0.63121 | 1.0002 | 0 | 0
Line.LV1FMAI9966 | 0.19086 | 0.30243 | 0.19086 | 0.30243 | 0 | 0
Line.LV1FMAI9967 | 0.24609 | 0.38995 | 0.24609 | 0.38995 | 0 | 0
Line.LV1FMAI9968 | -2.2889e-10 | -0.0010563 | -2.2889e-10 | -0.0010563 | 0 | 0
Line.LV1FMAI9969 | 0.055511 | 0.029844 | 0.055511 | 0.029844 | 0 | 0
Line.LV1FMAI9970 | 0.84908 | 1.3585 | 0.84908 | 1.3585 | 0 | 0
Line.LV1FMAI9971 | 1.2829 | 2.0526 | 1.2829 | 2.0526 | 0 | 0
Line.LV1FMAI9972 | 0.79924 | 1.2788 | 0.79924 | 1.2788 | 0 | 0
Line.LV1FMAI9973 | 0.086655 | 0.13865 | 0.086655 | 0.13865 | 0 | 0
Line.LV1FMAI9974 | 0.96068 | 1.5371 | 0.96068 | 1.5371 | 0 | 0
Line.LV1FMAI9975 | 1.0275 | 1.6441 | 1.0275 | 1.6441 | 0 | 0
Line.LV1FMAI9976 | 0.016944 | 0.0091094 | 0.016944 | 0.0091094 | 0 | 0
Line.LV1FMAI9977 | 0.015756 | 0.0084707 | 0.015756 | 0.0084707 | 0 | 0
Line.LV1FMAI9978 | 2.6949 | 2.1803 | 2.6949 | 2.1803 | 0 | 0
Line.LV1FMAI9979 | 5.8995 | 3.4719 | 5.8995 | 3.4719 | 0 | 0
Line.LV1FMAI9980 | 1.2051 | 1.1448 | 1.2051 | 1.1448 | 0 | 0
Line.LV1FMAI9981 | 1.1791 | 1.1201 | 1.1791 | 1.1201 | 0 | 0
Line.LV1FMAI9982 | 1.2074 | 1.1473 | 1.2074 | 1.1473 | 0 | 0
Line.LV1FMAI9983 | 0.59803 | 0.11124 | 0.59803 | 0.11124 | 0 | 0
Line.LV1FMAI9984 | 1.6135 | 0.9496 | 1.6135 | 0.9496 | 0 | 0
Line.LV1FMAI9985 | 0.23513 | 0.043751 | 0.23513 | 0.043751 | 0 | 0
Line.LV1FMAI9986 | 61.2368 | 51.3924 | 61.2368 | 51.3924 | 0 | 0
Line.LV1FMAI9987 | 16.8408 | 14.1336 | 16.8408 | 14.1336 | 0 | 0
Line.LV1FMAI9988 | 0.45132 | 0.083975 | 0.45132 | 0.083975 | 0 | 0
Line.LV1FMAI9989 | 0.83274 | 0.79128 | 0.83274 | 0.79128 | 0 | 0
Line.LV1FMAI9990 | 0.89382 | 0.84932 | 0.89382 | 0.84932 | 0 | 0